## Оглавление
ООО "ПромСервис" |  |  | 2021-03-26
г. Самара, ул.Ерошевского, д.31, оф.1. Тел. +7 (846) 200-45-00, +7 (846) 200-47-00, +7 9608234080 www.promservis63.ru, e-mail: info@promservis63.ru
Оглавление | Раздел | Общий прайс
Системы аэрации | НАЖАТЬ | ПЕРЕЙТИ
Блоки управления | НАЖАТЬ | ПЕРЕЙТИ
Корпуса фильтров | НАЖАТЬ | ПЕРЕЙТИ
Гидропневмобаки | ПЕРЕЙТИ | ПЕРЕЙТИ
Комплектующие | НАЖАТЬ | ПЕРЕЙТИ
Картриджи и мембраны | ПЕРЕЙТИ | ПЕРЕЙТИ
Фильтрационные материалы | НАЖАТЬ | ПЕРЕЙТИ
Коммерческие установки обратного осмоса | ПЕРЕЙТИ | ПЕРЕЙТИ
Бытовые фильтры, корпуса механических фильтров | ПЕРЕЙТИ | ПЕРЕЙТИ
Умягчители кабинетного типа, солевые баки | НАЖАТЬ | ПЕРЕЙТИ
УФ-стерилизаторы и комплектующие | ПЕРЕЙТИ | ПЕРЕЙТИ
Насосное оборудование NOCCHI, FLOTEC, JINHUA PUMP | НАЖАТЬ | ПЕРЕЙТИ
Водонагреватели Bradford White | НАЖАТЬ | ПЕРЕЙТИ
Ловушки для летающих насекомых Well | НАЖАТЬ | ПЕРЕЙТИ
Дозирующая техника Seko | ПЕРЕЙТИ | ПЕРЕЙТИ
Диспенсеры | НАЖАТЬ | ПЕРЕЙТИ
Мультипатронные и мешочные фильтры | НАЖАТЬ | ПЕРЕЙТИ
Электромагнитные клапана | НАЖАТЬ | ПЕРЕЙТИ
Полипропиленовые трубы и фитинги, клей для монтажа | ПЕРЕЙТИ | ПЕРЕЙТИ
Распродажа | ПЕРЕЙТИ | ПЕРЕЙТИ
Контактный телефон +7 (495) 745-88-88
Коврига Максим | kma@litopt.ru | доб. 2985
Глазков Никита | nikita@litopt.ru | доб. 2634
Куприк Илья | kuprik@litopt.ru | доб. 2490
Слёзкина Марина | ma@litopt.ru | доб. 2420
Погорелов Василий | vvp@litopt.ru | доб. 2535
Устинов Сергей | ustinov@litopt.ru | доб. 2442
Фролов Вячеслав | shester@litopt.ru | доб. 2782
Швец Артём | sav@litopt.ru | доб. 2972
Алекперова Ия (отдел "Калькуляторы", "Медтехника") | iya@litopt.ru | доб. 2536
Внимание! Цены в прайсе указаны в у.е. Курс ЛИТ = курс ЦБ + 1%

## Общий прайс
Главная |  | ООО "ПромСервис" |  | г. Самара, ул.Ерошевского, д.31, оф.1. Тел. +7 (846) 200-45-00, +7 (846) 200-47-00, +7 9608234080. www.promservis63.ru, e-mail: info@promservis63.ru
Kod | Фирма | Наименование | Склад | Цена, у.е. | Кр. описание | Описание | у.е.
Компрессоры
195829 | AIR PUMP | VP2-EC | + | 398.3175 | VACUUM PUMP 230 EURO CORD / Вакуумный насос евророзетка 230 | Вакуумный насос для аэрации бытовой 230В | USD
196719 | AIR PUMP | AH190 | + | 29.7 | Воздушный фильтр | Воздушный фильтр | USD
196720 | AIR PUMP | CVP2-EC |  | 656.1 | Вакуумный насос промышленный | Вакуумный насос промышленный | USD
196718 | AIR PUMP | B300F | + | 39.2985 | Фильтр/глушитель | Фильтр/глушитель | USD
198518 | HSENG | Компрессор для аэрации бытовой AS-19 | + | 192.7125 | Компрессор | Компрессор для аэрации бытовой AS-19 | USD
198720 | Canature | AS19-2 Double Cylinders Airbrush Compressor | + | 188.622 | Компрессор для аэрации двухцилиндровый AS19-2 | Компрессор для аэрации двухцилиндровый AS19-2 | USD
Воздухоотделительные клапана
193047 | Canature | Air separator 1” BSP, UNIRAN, A.R.I. S-050 | + | 29.7 | Воздушный клапан 1” BSP, UNIRAN, A.R.I. S-050 | Воздушный клапан 1” BSP, UNIRAN, A.R.I. S-050 | USD
187819 | Aquapro | VALVE-AIR-38F12M | + | 15.606 | Воздушный клапан, внутренняя резьба 3/8”, внешняя резьба Ѕ”BSP | Воздухоотделительный клапан, присоединение 1/2" | USD
189088 | Aquapro | VALVE-AIR-38F34M, AIR VALVE, TOP 3/8" FEMALE, BOTTOM 3/4"BSP MALE | + | 15.606 | Воздушный клапан, внутренняя резьба 3/8”, внешняя резьба 3/4”BSP | Воздухоотделительный клапан, присоединение 3/4" | USD
181713 | Italtecnica | ELECTRONIC FLOW & PRESSURE CONTROL DEVICE 115-230V 12A WITH PRESSURE GAUGE BRIO2000-M | + | 37.314 | Электронное реле давления 115-230V 12A с манометром BRIO2000-M | Электронное реле давления 115-230V 12A с манометром BRIO2000-M | USD
181252 | UNIRAIN | VENT.ARV-1'-A BSP |  | 76.8555 | Клапан | Воздухоотделительный клапан, присоединение 1" | USD
Установочные комплекты для компрессоров
135701 | AIR PUMP | CV-4-K | + | 27.3645 | Обратный клапан 1/4" | Обратный клапан | USD
183809 | AIR PUMP | CAP KIT | + | 211.113 | Комплект подключения для CAP с полкой | Комплект подключения для CAP2 | USD
135702 | AIR PUMP | 25-6-4P-PG | + | 3.402 | Подсоединитель 1/4 (INS) внутренняя резьба x 3/8 трубка | Подсоединитель для AP2 1/4 внутренняя резьба x 3/8 трубка | USD
185212 | Clack Corp. | U1031 | + | 60.156 | Воздушный инжектор W988 микронайзер | Воздушный инжектор W988 | USD
150720 | Fleck | WM-AI-01 WELLMATE AIR INJECTOR FOR WM-HP AND WM-UT | + | 99.819 | Инжектор воздуха WELLMATE для WM-HP и WM-UT | Инжектор воздуха WELLMATE для WM-HP и WM-UT | USD
184233 | Aquapro | GAUGE-H15 | + | 16.5645 | Манометр горизонтального типа с кронштейном, 0-15кг./ 0-200 psi | (Gauge-H) Манометр горизонтального типа 0-15 атм. | USD
185122 | Aquapro | GAUGE-V15, Gauge, vertical type, 0-15bar/0-220psi | + | 14.391 | Манометр вертикального типа с кронштейном, 0-15кг./ 0-200 psi | (GAUGE-V) Манометр вертикального типа, 0-15бар/ 0-200 psi | USD
190645 | Aquapro | PRV-B-14F |  | 6.264 | Латунный клапан избыточного давления, 1/4'' внутр. Резьба | Клапан латунный избыточного давления, 1/4'' внутр. резьба | USD
190644 | Aquapro | PRV-B-14M | + | 7.1415 | Латунный клапан избыточного давления, 1/4'' внешн. резьба | (PR-25-100) Клапан латунный избыточного давления, 1/4'' внешн. резьба | USD
148005 | Watts | 0401125 FLU 25 | + | 91.8675 | Реле протока | Реле протока, до10bar, до 110°C., труба 1" - 8" | EUR
149617 | Watts | 0564025 VRY 25 1" | + | 8.5185 | Обратный клапан | Обратный клапан 1", затвор из нейлона | EUR
190504 | ЛИТ | Контроллер РЭВК-W-2А-250В | + | 72.441 | Контроллер | Электронное реле потока, каскадное упраление | USD
190505 | ЛИТ | Контроллер РЭВК4-2А-250В | + | 63.7605 | Контроллер | Электронное реле потока | USD
171420 | ЛИТ | AK-Q-L-вибро | + | 6.021 | Комплект | Комплект вибропроставок для компр. | USD
138230 | ЛИТ | УДВ-0.5/1/кронштейн | + | 7.0605 | Кронштейн | Кронштейн для компрессора AP2 | USD
Оголовки аэрационной колонны
153364 | ЛИТ | Пневмокл. 96-110(ПВХ)-4" | + | 54.918 | Крышка | Оголовок аэрац. колонны(ПВХ), нар. резьба 4" | USD
149218 | ЛИТ | Пневмоклапан 96-110 (ПВХ тип2) | + | 22.653 | Крышка | Оголовок аэрационной колонны тип 2 (ПВХ) резьба | USD
182371 | ЛИТ | Пневмоклапан 96-110(ПВХ тип3) | + | 35.505 | Крышка | Оголовок аэрационной колонны (ПВХ тип3), труба 1,05" вклеена | USD
199337 | ЛИТ | Пневмоклапан 96-110(ПВХ тип4) | + | 50.1795 | Оголовок аэрационной колоннь: тип 4 | Оголовок аэрационной колонны (ПВХ тип4), труба 1,05" с уплотнительным кольцом | USD
185128 | Aquapro | VALVE-M221 | + | 9.45 | Клапан-переходник, 2-1/2" внеш.резьба, 1" отверстие вх./вых. без резьбы, белый | Оголовок аэрационной колонны литой (вклейка) | USD
Запчасти для компрессоров Air Pump
143490 | AIR PUMP | AG774 |  | 13.581 | Решетка | Передняя решетка | USD
145840 | AIR PUMP | AG973 | + | 12.5415 | Клапан | Выпускной клапан (запчасть) компрессора | USD
143488 | AIR PUMP | AJ347 | + | 106.785 | Оголовок | Оголовок компрессора | USD
159327 | AIR PUMP | AJ404 | + | 15.039 | Прокладка | Прокладка оголовка | USD
145841 | AIR PUMP | AJ826 | + | 45.1845 | Втулка компрессора тефлоновая 2 унции | Втулка компрессора тефлоновая | USD
145842 | AIR PUMP | AJ827 | + | 17.9685 | Клапан | впускной клапан (запчасть) компрессора | USD
145843 | AIR PUMP | AK375 | + | 129.789 | Цилиндр | Цилиндр (запчасть) компрессора | USD
145844 | AIR PUMP | AK377 | + | 28.3905 | Пластина | Стопорная пластина | USD
182830 | AIR PUMP | K980 | + | 191.6055 | Ремкомплект CAP | Ремкомплект CAP2-EC (прокладка, клапана, цилиндр) | USD
143491 | AIR PUMP | REPAIR KIT | + | 258.795 | Комплект запчастей для компрессоров AP 1 & 2 6.9 унции | Ремкомплект | USD
136482 | Alphacan | PVC D16 бел. | + | 0.4185 | Трубка | Трубка 0,5"x200мм для аэрационной колонны | USD
136129 | Alphacan | Труба PVC(25)PN10 | + | 2.403 | Труба | Трубопровод 1" для аэрационной колонны | USD
136484 | Alphacan | Труба PVC(32)PN10 | + | 2.5515 | Труба | Трубопровод для коллектора 1 1/4" | USD
153660 | Alphacan | Труба PVC(40)PN10 | + | 4.158 | Дренаж | Трубопровод для аэрац. оголовка 4" | USD
136127 | Alphacan | Труба PVC(50)PN10 | + | 5.508 | Дренаж | Трубопровод для коллектора 2" | USD
193396 | Alphacan | Труба PVC-U (63) PN10 | + | 8.7345 | Дренаж | Трубопровод для коллектора 63 мм. | USD
Блоки управления
Блоки управления Clack
185256 | Clack Corp. | V1CIBMZ-03 |  | 298.7145 | WS1CI Блок управления BW M I-Z NOTRN | (V1CIBMZ/DM)/Бл. упр. на фильтр. с водосчетчиком (5 кнопок) | USD
185255 | Clack Corp. | V1CIBTZ-03 | + | 285.336 | WS1CI Блок управления BW T I-Z NOTRN | (V1BT-ZCI)/Бл. упр. на фильтрацию таймерный 5 кноп | USD
185257 | Clack Corp. | V1CIDMF-03 | + | 315.2115 | WS1CI Блок управления DN M I-F NOTRN | (V1DM-FCI)/Бл. упр. на умягч. с водосчетчиком, 5 кноп | USD
187331 | Clack Corp. | V1CIDTE-03 |  | 282.042 | WS1CI Блок управления DN T I-E | Блок управления на умягчение, таймерный (5 кнопок) | USD
185258 | Clack Corp. | V1TCBTZ-03 | + | 217.6875 | WS1TC Блок управления BW T I-Z NOTRN | (V1TC-BTZ)/Бл. упр. на фильтрацию таймерный, 3 кноп | USD
185259 | Clack Corp. | V1TCDTE-03 | + | 227.1915 | WS1TC Блок управления DN T I-E NOTRN | (V1TC-TE)/Бл. упр. на умягчение таймерный (3 кнопки) | USD
185251 | Clack Corp. | V125CIBTZ-08 | + | 349.9065 | WS125CI Блок управления BW TI-Z NOTRN 32MM | (V125CIBTZ)/Бл. упр. на фильтрацию таймерный 1,25" (5 кнопок) | USD
185252 | Clack Corp. | V125CIDMF-08 | + | 380.376 | WS125CI Блок управления DNM I-F NOTRN 32MM | (V125CIDFM)/Бл. упр. на умягч. с водосчетчиком 1,25" (5 кнопок) | USD
185253 | Clack Corp. | V15CIBTZ-05 | + | 912.6 | WS15CI Блок управления BW T I-Z NOTRN BS | (V15CIBTZ)/Бл. упр. на фильтрацию таймерный 1,5" (5 кнопок) | USD
185254 | Clack Corp. | V15CIDTF-05 |  | 923.346 | WS15CI Блок управления DN T I-F NOTRN BS | (V15CIDTF)/Бл. упр. на умягчение таймерный 1,5" (5 кнопок) | USD
190269 | Clack Corp. | V2CIDTG-05 |  | 1357.1955 | WS2CI Блок управления DN T I-G | WS2CI Блок управления на умягчения таймерный 2", 5 кнопок | USD
185260 | Clack Corp. | V2CIBTZ-05 | + | 1335.9465 | WS2CI Блок управления BW T I-C NOTRN BS | (V2CIBTZ)/Бл. упр. на фильтр. 2" таймерный | USD
187335 | Clack Corp. | V2HBMZ-05 | + | 3000.2805 | WS2H Блок управления BWM I-C | WS2H Блок управления BWM I-C | USD
187336 | Clack Corp. | V2HDMF-05 | + | 3015.279 | WS2H Блок управления DN M I-F | WS2H Блок управления DN M I-F | USD
194857 | Clack Corp. | V3069FF-01 |  | 157.248 | WS1/125 Моторизированный альтернативный 3-ходовой клапан, наружная резьба х наружная резьба | WS1/125 Моторизированный альтернативный 3-ходовой клапан, наружная резьба х наружная резьба | USD
187338 | Clack Corp. | V3BTZ-05 |  | 3592.701 | WS3 Блок управления BWT I-C, фильтр обратной промывки | WS3 Блок управления BWT I-C, фильтр обратной промывки | USD
187337 | Clack Corp. | V3DTG-05 |  | 3607.578 | WS3 Блок управления DN T I-G | WS3WS3CI Блок управления на умягчения таймерный 3", 5 кнопок | USD
186924 | Clack Corp. | VTT1EQ CK VALVE TWIN RUSSIAN DN, metered VTT1EQDME-03GH | + | 824.85 | VTT1EQ CK Блок управления TWIN (рус.) DN, metered VTT1EQDME-03GH | Блок управления (непрерывка) | USD
185264 | Clack Corp. | VTT1CIDMH-03 | + | 625.1445 | TT1CI Блок управления DN M I-H NOTRN | (VTT1CIDMH)/Блок управления (непрерывка) умягчение | USD
187490 | Clack Corp. | WS15EQ CK VALVE RUSSIAN BWT I-Z NOTRN BS GH V15EQBTZ-05GH | + | 1205.685 | WS15EQ CK Клапан (рус.) BWT I-Z NOTRN BS GH V15EQBTZ-05GH | Бл. упр. на фильтр. по таймеру, 1,5" (ан. V15CIBTZ) русс. интерфейс | USD
186923 | Clack Corp. | WS1EQ CK VALVE RUSSIAN DN M I-C NOTRN GH V1EQDMC-03GH | + | 389.8935 | WS1EQ CK Блок управления (рус.) DN M I-C NOTRN GH V1EQDMC-03GH | Бл. упр. 1" на умягчение с водосчетчиком (ан. FCI) русский интерфейс | USD
Инжекторы
171379 | Clack Corp. | Injector C/2" | + | 18.387 | WS2/2H/3 Инжектор в сборе C | Инжектор "C" 2"- на баллон 24 | USD
144019 | Clack Corp. | Injector D White/14"/1,5" | + | 6.7095 | WS15/2L Инжектор "D" белый, корп. фильтра (14" при промывке сверху вниз) | Инжектор "D" белый, корп. фильтра. 14" | USD
171380 | Clack Corp. | Injector D/2" | + | 16.551 | WS2/2H/3 Инжектор в сборе D | Инжектор "D" 2"- на баллон 30" | USD
144020 | Clack Corp. | Injector E Blue/16"/1,5" | + | 13.851 | WS1.5/2L Инжектор в сборе синий E | Инжектор "E" синий, корп. фильтра. 16" | USD
171381 | Clack Corp. | Injector E/2" | + | 16.551 | WS2/2H/3 Инжектор в сборе E | Инжектор "E" 2"-на баллон 36" | USD
144021 | Clack Corp. | Injector F Yellow/18"/1,5" | + | 17.2395 | WS15/2L Инжектор "F" желтый, корп. фильтра. (18" при промывке сверху вниз) | Инжектор "F" желтый, корп. фильтра. 18" | USD
171382 | Clack Corp. | Injector F/2" | + | 20.0745 | WS2/2H/3 Инжектор "F" в сборе (42" при промывке сверху вниз) | Инжектор "F" 2"-на баллон 42" | USD
144022 | Clack Corp. | Injector G Green/22"/1,5" | + | 15.201 | WS15/2L Инжектор "G" зеленый в сборе (21" при промывке сверху вниз) | Инжектор "G" зеленый, корп. фильтра. 22" | USD
171383 | Clack Corp. | Injector G/2" | + | 20.0745 | WS2/2H/3 Инжектор "G" в сборе (48" при промывке сверху вниз) | Инжектор "G" 2"-на баллон 48" | USD
187361 | Clack Corp. | V3010-1C | + | 3.5235 | WS1 Инжектор "C" фиолетовый, корпус фильтра (8"/10"при промывке сверху вниз) | WS1 Инжектор "C" фиолетовый, корпус фильтра (8" при промывке сверху вниз или 10" при промывке снизу | USD
187362 | Clack Corp. | V3010-1E |  | 3.186 | WS1 Инжектор в сборе E белый | WS1 Инжектор в сборе E белый, 10" при промывке сверху вниз | USD
187363 | Clack Corp. | V3010-1G | + | 3.537 | WS1 Инжектор "G" желтый в сборе (13" при промывке сверху вниз или 16" при промывке снизу вверх) | WS1 Инжектор в сборе G желтый, 13" при промывке сверху вниз | USD
187364 | Clack Corp. | V3010-1H | + | 3.537 | WS1 Инжектор "H" зеленый в сборе (14" при промывке сверху вниз или 18" при промывке снизу вверх) | WS1 Инжектор "H" зеленый в сборе (14" при промывке сверху вниз или 18" при промывке снизу вверх) | USD
187365 | Clack Corp. | V3010-1I | + | 3.537 | WS1 Инжектор "I" оранжевый в сборе (16" при промывке сверху вниз или 21" при промывке снизу вверх) | WS1 Инжектор "I" оранжевый в сборе (16" при промывке сверху вниз или 21" при промывке снизу вверх) | USD
187366 | Clack Corp. | V3010-1J | + | 3.4425 | WS1 Инжектор "J" светло-голубой в сборе ( 18" при промывке сверху вниз) | WS1 Инжектор "J" светло-голубой в сборе ( 18" при промывке сверху вниз) | USD
187367 | Clack Corp. | V3010-1K | + | 3.078 | WS1 Инжектор "K" светло-зеленый в сборе (21" при промывке сверху вниз) | WS1 Инжектор "K" светло-зеленый в сборе (21" при промывке сверху вниз) | USD
187368 | Clack Corp. | V3010-1Z | + | 1.2555 | WS1 Заглушка камеры инжектора Z | WS1 Заглушка камеры инжектора Z | USD
187371 | Clack Corp. | V3010-1F | + | 3.5235 | WS1 Инжектор в сборе F синий | WS1 Инжектор в сборе F синий, 12" при промывке сверху вниз | USD
187339 | Clack Corp. | V3010-15C |  | 6.21 | WS15/2L Инжектор "C" красный, корп. фильтра (13" промывка сверху вниз) | WS15/2L Инжектор "C" красный, корп. фильтра (13" промывка сверху вниз) | USD
187374 | Clack Corp. | V3010-15B |  | 6.21 | WS15/2L Инжектор "B" фиолетовый, корп. фильтра. (12" промывка сверху вниз) | WS15/2L Инжектор "B" фиолетовый, корп. фильтра. (12" промывка сверху вниз) | USD
187375 | Clack Corp. | V3010-15D |  | 6.21 | WS15/2L Инжектор "D" белый, корп. фильтра (14" при промывке сверху вниз) | WS15/2L Инжектор "D" белый, корп. фильтра (14" при промывке сверху вниз) | USD
187376 | Clack Corp. | V3010-15E |  | 6.21 | WS1.5/2L Инжектор в сборе синий E | WS1.5/2L Инжектор в сборе синий E | USD
187377 | Clack Corp. | V3010-15F |  | 6.21 | WS15/2L Инжектор "F" желтый, корп. фильтра. (18" при промывке сверху вниз) | WS15/2L Инжектор "F" желтый, корп. фильтра. (18" при промывке сверху вниз) | USD
187378 | Clack Corp. | V3010-15G |  | 6.21 | WS15/2L Инжектор "G" зеленый в сборе (21" при промывке сверху вниз) | WS15/2L Инжектор "G" зеленый в сборе (21" при промывке сверху вниз) | USD
187384 | Clack Corp. | V3010-15H | + | 18.171 | WS1.5/2L Инжектор в сборе H оранжевый | WS1.5/2L Инжектор в сборе H оранжевый | USD
187385 | Clack Corp. | V3010-15I | + | 36.1395 | WS1.5/2L Инжектор в сборе I | WS1.5/2L Инжектор в сборе I (баллон 30") | USD
187387 | Clack Corp. | V3010-2C |  | 3.537 | WS2/2H/3 Инжектор в сборе C | WS2/2H/3 Инжектор в сборе C | USD
187388 | Clack Corp. | V3010-2D |  | 3.537 | WS2/2H/3 Инжектор в сборе D | WS2/2H/3 Инжектор в сборе D | USD
187389 | Clack Corp. | V3010-2E |  | 3.537 | WS2/2H/3 Инжектор в сборе E | WS2/2H/3 Инжектор в сборе E | USD
187390 | Clack Corp. | V3010-2F |  | 3.537 | WS2/2H/3 Инжектор "F" в сборе (42" при промывке сверху вниз) | WS2/2H/3 Инжектор "F" в сборе (42" при промывке сверху вниз) | USD
187391 | Clack Corp. | V3010-2G |  | 3.537 | WS2/2H/3 Инжектор "G" в сборе (48" при промывке сверху вниз) | WS2/2H/3 Инжектор "G" в сборе (48" при промывке сверху вниз) | USD
Тарировочные шайбы
141383 | Clack Corp. | DLFC 007(0,7GPM) | + | 1.7955 | Шайба | Тарировочная шайба 0,7GPM/ 3/4" | USD
141384 | Clack Corp. | DLFC 010(1.0GPM) | + | 1.674 | Шайба | Тарировочная шайба 1,0GPM/ 3/4" | USD
141466 | Clack Corp. | DLFC 010(1.0GPM)-AP | + | 0.297 | Шайба | Тарировочная шайба 1,0GPM/ 3/4" | USD
141385 | Clack Corp. | DLFC 013(1.3GPM) | + | 1.647 | Шайба | Тарировочная шайба 1,3GPM/ 3/4" | USD
141386 | Clack Corp. | DLFC 017(1.7GPM) | + | 1.5525 | Шайба | Тарировочная шайба 1,7GPM/ 3/4" | USD
197055 | Aquapro | V3162-022 | + | 0.6885 | Тарировочная шайба 2,2GPM/ 3/4" WS1 DLFC 022 | Тарировочная шайба 2,2GPM/ 3/4" WS1 DLFC 022 | USD
190977 | Aquapro | V3162-027 | + | 0.6885 | Тарировочная шайба WS1 DLFC 027 2.7 GPM / 3/4" | Тарировочная шайба WS1 DLFC 027 2.7 GPM / 3/4" | USD
190978 | Aquapro | V3162-032 | + | 0.6885 | Тарировочная шайба WS1 DLFC 032 3.2 GPM / 3/4" | Тарировочная шайба WS1 DLFC 032 3.2 GPM / 3/4" | USD
192249 | Aquapro | V3162-042 | + | 0.6885 | Тарировочная шайба WS1 DLFC 042 4.2 GPM для 3/4" | Тарировочная шайба WS1 DLFC 042 4.2 GPM для 3/4" | USD
190979 | Aquapro | V3162-053 | + | 0.6885 | Тарировочная шайба WS1 DLFC 053 5.3 GPM / 3/4" | Тарировочная шайба WS1 DLFC 053 5.3 GPM / 3/4" | USD
190980 | Aquapro | V3162-065 | + | 0.6885 | Тарировочная шайба WS1 DLFC 065 6.5 GPM / 3/4" | Тарировочная шайба WS1 DLFC 065 6.5 GPM / 3/4" | USD
197056 | Aquapro | V3162-075 | + | 0.6885 | Тарировочная шайба 7,5GPM/ 3/4" WS1 DLFC 075 | Тарировочная шайба 7,5GPM/ 3/4" WS1 DLFC 075 | USD
192250 | Aquapro | V3162-090 | + | 0.6885 | Тарировочная шайба WS1 DLFC 090 9.0 GPM для 3/4' | Тарировочная шайба WS1 DLFC 090 9.0 GPM для 3/4' | USD
141396 | Clack Corp. | DLFC 090/1"(9.0GPM) | + | 4.671 | Шайба | Тарировочная шайба 9,0GPM/ 1" | USD
141478 | Clack Corp. | DLFC 090/1"(9.0GPM)-AP | + | 0.297 | Шайба | Тарировочная шайба 9,0GPM/ 1" | USD
197057 | Aquapro | V3162-100 | + | 0.6885 | Тарировочная шайба 10,0GPM/ 3/4" WS1 DLFC 100 | Тарировочная шайба 10,0GPM/ 3/4" WS1 DLFC 100 | USD
141397 | Clack Corp. | DLFC 100/1"(10.0GPM) | + | 4.293 | Шайба | Тарировочная шайба 10,0GPM/ 1" | USD
141479 | Clack Corp. | DLFC 100/1"(10.0GPM)-AP | + | 0.297 | Шайба | Тарировочная шайба 10,0GPM/ 1" | USD
141398 | Clack Corp. | DLFC 110/1"(11.0GPM) |  | 3.672 | Шайба | Тарировочная шайба 11,0GPM/ 1" | USD
141399 | Clack Corp. | DLFC 130/1"(13.0GPM) | + | 4.293 | Шайба | Тарировочная шайба 13,0GPM/ 1" | USD
141481 | Clack Corp. | DLFC 130/1"(13.0GPM)-AP | + | 0.4725 | Шайба | Тарировочная шайба 13,0GPM/ 1" | USD
141400 | Clack Corp. | DLFC 150/1"(15.0GPM) | + | 4.509 | Шайба | Тарировочная шайба 15,0GPM/ 1" | USD
141482 | Clack Corp. | DLFC 150/1"(15.0GPM)-AP | + | 0.297 | Шайба | Тарировочная шайба 15,0GPM/ 1" | USD
141401 | Clack Corp. | DLFC 170/1"(17.0GPM) | + | 4.428 | Шайба | Тарировочная шайба 17,0GPM/ 1" | USD
141483 | Clack Corp. | DLFC 170/1"(17.0GPM)-AP | + | 0.3645 | Шайба | Тарировочная шайба 17,0GPM/ 1" | USD
141402 | Clack Corp. | DLFC 200/1"(20.0GPM) | + | 4.671 | Шайба | Тарировочная шайба 20,0GPM/ 1" | USD
141484 | Clack Corp. | DLFC 200/1"(20.0GPM)-AP | + | 0.297 | Шайба | Тарировочная шайба 20,0GPM/ 1" | USD
141485 | Clack Corp. | DLFC 250/1"(25.0GPM)-AP | + | 0.297 | Шайба | Тарировочная шайба 25,0GPM/ 1" | USD
Дренажные колпачки
187302 | Clack Corp. | D1199-01 | + | 43.2135 | Верхний дренажный колпак для блока CLACK/FLECK 1.25" | Верхний дренажный колпак для блока CLACK/FLECK 48,5мм | USD
187395 | Clack Corp. | D1199-04 | + | 47.466 | Верхний дренажный колпак для блока CLACK/FLECK 50мм | Верхний дренажный колпак для блока CLACK/FLECK 50мм | USD
194858 | Clack Corp. | D1199-06 | + | 45.6705 | Верхний дренажный колпак для блока CLACK/FLECK 50ММ 06-020 | Верхний дренажный колпак для блока CLACK/FLECK 50ММ 06-020 | USD
198671 | Clack Corp. | D1199-11 | + | 42.444 | Верхний дренажный колпак для блока CLACK 50мм (верт.) | Верхний дренажный колпак для блока CLACK 50мм (верт.) | USD
187396 | Clack Corp. | D1203-03 | + | 4.5765 | Верхний дренажный колпачок 32мм 287F | Верхний дренажный колпачок 32мм 287F | USD
Байпасы
185267 | Clack Corp. | V3006 | + | 28.863 | WS1 Байпасный клапан | (V3006/bypass)/Байпасный клапан 1" | USD
158833 | Clack corp. | V3070FM/bypass | + | 272.6595 | WS1/1.25 Клапан NHWB внутренняя X наружная резьба | Байпас. клапан NBP (NHWB) для 1" блока упр. | USD
174838 | Clack corp. | V3097FM/bypass |  | 208.386 | Клапан NHWB 1.5" BSPT наружная X внутренняя резьба | Байпас. клапан NBP (NHWB) для 1,5" блоков | USD
187393 | Clack corp. | V3097BSPT | + | 244.809 | Клапан NHWB 1.5" BSPT наружная X внутренняя резьба | Байпас. клапан NBP (NHWB) для 1,5" блоков | USD
187380 | Clack corp. | V3070FM | + | 149.283 | WS1/1.25 Клапан NHWB внутренняя X наружная резьба | WS1/1.25 Клапан NHWB внутренняя X наружная резьба | USD
183952 | ERIE | BYPASS |  | 40.4865 | Клапан | Байпасный клапан 1" | USD
Клапана
158834 | Clack Corp. | V3069MM/bypass | + | 129.087 | WS1/1.25 Моторизированный альтернативный клапан наружная X наружная резьба 3-WIRE | Моториз. альт. клап. 1"x 1 1/4" д/ бл.неп. действ. | USD
187381 | Clack Corp. | V3069MM-01 |  | 141.372 | WS1/1.25 Моторизированный альтернативный клапан наружная X наружная резьба 3-WIRE | WS1/1.25 Моторизированный альтернативный клапан наружная X наружная резьба 3-WIRE | USD
187394 | Clack corp. | V3071 | + | 398.547 | Моторизированный альтернативный клапан наружная резьба 1.5'' версия 2 | Моториз. альт. клап. для 1.5" блоков непрерыв. действ. | USD
174840 | Clack Corp. | V3076MM/bypass | + | 426.465 | Клапан | Моториз. альт. клап. для 2" блоков непрерыв. действ. | USD
179306 | Clack corp. | V3076BSPT | + | 548.208 | Моторизированный альтернативный клапан BSPT версия 2 (PISTON STYLE) | Моторизированный альтернативный клапан BSPT версия 2 (PISTON STYLE) | USD
179312 | Clack corp. | V3083BSPT | + | 1200.6495 | Моторизированный альтернативный клапан BSPT для блоков WS3 | Клапан MAV для блоков WS3 | USD
179311 | Clack corp. | V3099BSPT | + | 932.661 | Клапан NHWB наружная X внутренняя резьба BSPT | Клапан NHWT для блоков WS3 | USD
Защелки
142799 | Clack Corp. | H4615 |  | 0.567 | Защелка крепления дренажного уголка | Защелка крепления дренажного уголка | USD
Заглушки
142779 | Clack Corp. | V3195-01 | + | 4.914 | Заглушка солезаборника в сборе (передел. умягч/фильтр.) WS1 | Заглушка солезаборника (передел. умягч/фильтр.) | USD
190751 | Clack Corp. | V3499 | + | 2.511 | Заглушка фитинга с резьбой 1" | Заглушка солезаборной линии блока WS2" | USD
Гайки
148499 | Clack Corp. | JCPG-6PBLK | + | 0.675 | Гайка | Гайка накидная 3/8" | USD
187340 | Clack Corp. | JCPG-8PBLK |  | 0.8775 | Гайка накидная 1/2" | Гайка накидная 1/2" | USD
144012 | Clack Corp. | JCPG-10PBLK | + | 1.0665 | Гайка накидная 5/8" | Гайка накидная 1/2" | USD
187711 | Aquapro | V3151 | + | 0.8775 | Гайка универсальная (накидная) WS1 | Гайка универсальная (накидная) | USD
144023 | Clack Corp. | V3192 | + | 0.918 | Гайка универсальная 3/4" (накидная) для использования с PKP10TS8-BULK (5/8x1/2) WS1 | Гайка универсальная 3/4" (накидная) | USD
Фитинги
141359 | Clack Corp. | V3007 | + | 7.749 | WS1 Фитинг 1" уголок наружная резьба 90 | фиттинг 1"- уголок наружная резьба | USD
141360 | Clack Corp. | V3007-04 | + | 6.858 | Фиттинг | фиттинг 1"- прямой наружная резьба | USD
187712 | Aquapro | V3007-04 | + | 4.644 | Фитинг 1” прямой WS1, пластик NPT, наружная резьба | фиттинг 1"- прямой наружная резьба | USD
187267 | Aquapro | V3007-06 | + | 6.858 | Фитинг 1” прямой WS1, пластик BSPT, наружная резьба | Фитинг 1” прямой WS1, пластик BSPT, наружная резьба | USD
180087 | Clack Corp. | V3007-08 | + | 12.2985 | WS1 Фитинг 1-1/4” пластиковый прямой наружня резьба | фиттинг 1"- 1/4 | USD
141362 | Clack Corp. | V3008-02 | + | 12.9735 | WS1 Дренажный фитинг 1" с обратным клапаном W/SIL | дренажный фиттинг 1" с обратным клапаном | USD
175971 | Clack Corp. | V3080BSPT/WS2 |  | 94.905 | Фиттинг | дренажный фиттинг 1.5" для блока WS2 (держатель DLFC) | USD
179314 | Clack corp. | V3080BSPT | + | 110.943 | WS1.5 Дренажный фитинг в сборе 1.5 MNPT X 1.5 FBSPT (без кнопок DLFC) | WS1.5 Дренажный фитинг в сборе 1.5 MNPT X 1.5 FBSPT (без кнопок DLFC) | USD
Поршни
142790 | Clack Corp. | V3011 | + | 9.0585 | Поршень при промывке сверху вниз в сборе WS1 | Поршень Downflow WS1 | USD
142791 | Clack Corp. | V3011-01 | + | 24.003 | Поршень Upflow WS1 | Поршень Upflow WS1 | USD
142792 | Clack Corp. | V3174 | + | 6.4935 | Поршень регенерации WS1/125/15 | Поршень регенерации WS1 | USD
160584 | Clack Corp. | V3407 | + | 35.1135 | Поршень промывки сверху вниз WS1.25/WS1.5 в сборе | Поршень Downflow WS1.25/WS1.5 | USD
187305 | Clack Corp. | V3725 | + | 42.6465 | Поршень промывки сверху вниз в сборе(янтарного цвета) WS2 | Поршень промывки сверху вниз в сборе(янтарного цвета) WS2 | USD
Микропереключатели
187287 | Aquapro | V3009 | + | 4.968 | Дополнительный микропереключатель (комплект) WS1 | Дополнительный микропереключатель (комплект) WS1 | USD
171278 | Aquapro | V3014, WS1 SERIES MICROSWITCH ASSEMBLY | + | 28.0125 | Микропередатчик в сборе серии WS1 | Микропер. последоват. регенер. с компл. проводов.(V1-V1.5) | USD
175972 | Clack Corp. | V3017 | + | 25.731 | Микропереключатель (комплект) для б/у WS2 | Микроперекл. (комплект) для б/у WS2 | USD
Электронные платы
170747 | Clack Corp. | V3108-09 | + | 75.3975 | Плата | Электронная плата блока WS1 рядная | USD
142784 | Clack Corp. | V3108CI |  | 85.104 | Плата | Электронная плата 5-кн. блока WS1 универс. | USD
142798 | Clack Corp. | V3108TC |  | 65.8935 | Плата | Электронная плата 3-кн. блока WS1 универс. | USD
187349 | Clack Corp. | V3108CI-03BOARD |  | 70.281 | Электронная плата блока WS1/125/15/2L/2 универсальная | Электронная плата блока WS1/125/15/2L/2 универсальная | USD
185261 | Clack Corp. | V3108CI-06BOARD | + | 79.7715 | Электронная плата 5-кн.блока WS1THRU2L/2 универсальный | (V3108CI)/Электронная плата 5-кн. блока WS1 универс. | USD
198680 | Clack Corp. | V3241-02BOARD | + | 217.1745 | WS2H/3 электронная плата дисплея графического выносного блока управления | WS2H/3 электронная плата дисплея графического выносного блока управления | USD
194856 | Clack Corp. | V3242-01BOARD | + | 300.9285 | Электронная плата основного блока управления WS2H/3 | Электронная плата основного блока управления WS2H/3 | USD
198681 | Clack Corp. | V3242-02BOARD | + | 464.643 | Электронная плата выносного блока управления WS2H/3 с модбусом | Электронная плата выносного блока управления WS2H/3 с модбусом | USD
185216 | Clack Corp. | V3243-01BOARD | + | 232.605 | Электронная плата мультисистемная WS2H/3 | Электронная плата блока WS2H/3 | USD
173141 | Clack Corp. | V3818TC | + | 49.5585 | Электронная плата 2-4-кн. блока WS1/125 с широким экраном | Электронная плата 3-кн. блока WS1/125 с широким экраном | USD
187392 | Clack Corp. | V3818TC-2TO4BRD |  | 70.281 | Электронная плата 2-4-кн. блока WS1/125 с широким экраном | Электронная плата 2-4-кн. блока WS1/125 с широким экраном | USD
187342 | Clack Corp. | V3818TC-BOARD |  | 70.281 | Электронная плата 4-кн. блока WS1/125 | Электронная плата 4-кн. блока WS1/125 | USD
198683 | Clack Corp. | V4427 | + | 83.7945 | WS2H/3 комплект расширения электронной платы | WS2H/3 комплект расширения электронной платы | USD
Уплотнительные кольца
188052 | Aquapro | V3105 | + | 0.351 | Уплотнительное кольцо водосчетчика 215 | Уплотнительное кольцо водосчетчика и YOKE (резина) | USD
142789 | Clack Corp. | V3135 | + | 1.296 | Уплотнительное кольцо поршня 228 (головная насадка в сборе) | Уплотнительное кольцо поршня | USD
142795 | Clack Corp. | V3152 | + | 0.8235 | Прокладка заглушки инжектора (насадка на инжектор и bypass) 135 | Прокладка заглушки инжектора | USD
147727 | Clack Corp. | V3163 | + | 0.351 | Уплотнительнок кольцо (уголка солезаборного механизма) 019 | Упл. кольцо уголка солезаборного механизма | USD
142796 | Clack Corp. | V3170 | + | 2.7405 | Уплотнительное кольцо ( нижнее инжектора) 011 | Уплотнительное кольцо инжектора | USD
142797 | Clack Corp. | V3171 | + | 2.4435 | Уплотнительное кольцо инжектора (вехнее) 013 | Уплотнительное кольцо инжектора | USD
142793 | Clack Corp. | V3180 |  | 1.4715 | Кольцо | Упл. кольцо посадочной резьбы блока | USD
Блоки питания
188053 | Aquapro | PK41-120500A | + | 7.4925 | AC Адаптер 12В для клапана Clack | (TR-12) Cетевой адаптер 220/12В для блока упр-я Clack | USD
179302 | Clack Corp. | V3461EU | + | 43.632 | Блок питания 2 220В-240В европейский WS2H/3 | Блок питания для WS2H/3 | USD
198682 | Clack Corp. | V3461EU-02 | + | 30.321 | WS2H/3 блок питания 24VDC 0.8A EU | WS2H/3 блок питания 24VDC 0.8A EU | USD
Кожух блока управления
151998 | Clack Corp. | V3175ТС-01 | + | 13.6215 | Кожух блока управления черный WS1TC | Кожух блока управления (крышка), 3-кнопочн. | USD
150017 | Clack Corp. | V3175CI-01 | + | 13.6485 | Кожух блока управления черный | Кожух блока управления (крышка), 5-кнопочн. | USD
Водосчётчики
142782 | Clack Corp. | V3003-01 |  | 3.5235 | WS1 Корпус водосчетчика с уплотнительным кольцом | Корпус водосчетчика с уплот. кольцом | USD
142781 | Clack Corp. | V3003 | + | 55.323 | WS1 Водосчетчик в сборе | Водосчетчик в сборе WS1 | USD
188862 | Clack corp. | V3040BSPT | + | 405.9315 | Водосчетчик BSPT в сборе для блоков WS15 наружная Х внутренняя резьба | Водосчетчик BSPT для блоков WS1,5 наружняя Х внутренняя резьба | USD
188863 | Clack corp. | V3094BSPT | + | 395.712 | Водосчетчик | Водосчетчик BSPT для блоков WS2 наружняя Х внутренняя резьба | USD
187303 | Clack Corp. | V3754BSPT-01 |  | 1.5255 | WS2 Водосчетчик в сборе наружная X внутренняя резьба BSPT | WS2 Водосчетчик в сборе наружная X внутренняя резьба BSPT | USD
179308 | Clack corp. | V3095BSPT | + | 906.741 | Водосчетчик 3" BSPT для блоков WS3 наружная X внутренняя резьба | Водосчетчик 3" BSPT для блоков WS3 | USD
Прочее
198679 | Clack Corp. | V3082-01 | + | 367.956 | WS2H/3 графический блок управления в сборе с платой* | WS2H/3 графический блок управления в сборе с платой* | USD
183960 | Clack corp. | J7179-03 | + | 89.154 | Бак для реагента в сборе синий 3/8 - 4OZ | Бак для реагента в сборе синий 3/8 - 4OZ | USD
147726 | Clack Corp. | H4613 | + | 8.8425 | Уголок солезаборного механизма 3/8" | Уголок солезаборного механизма | USD
148986 | Clack Corp. | H4650 | + | 6.777 | Уголок солезаборного механизма 1/2" | Уголок солезаборного механизма 1/2" | USD
198837 | Clack Corp. | V3330 WS1 ELBOW CAP (H4613) AND O-RING (V3163) | + | 1.4985 | Уголок солезаборного механизма WS1 (H4613) и уплотнительное кольцо (V3163) | Уголок солезаборного механизма WS1 (H4613) и уплотнительное кольцо (V3163) | USD
198836 | Clack Corp. | V4144 ELBOW 3/8 BRINE QC W/O-RING | + | 3.375 | Уголок солезаборного механизма 3/8 QC с уплотнительным кольцом | Уголок солезаборного механизма 3/8 QC с уплотнительным кольцом | USD
144025 | Clack Corp. | PKP10TS8-BULK | + | 1.188 | Вставка для поликарбонатной трубы 5/8" - "Для дренажной линии с гайкой V3192" | Вставка insert 5/8" | USD
142788 | Clack Corp. | V3004 | + | 23.4495 | WS1 Большая шестерня поршня | WS1 Большая шестерня поршня | USD
187369 | Clack Corp. | V3005-02 | + | 33.426 | WS1 Сепаратор поршня | WS1 Сепаратор поршня | USD
176739 | Clack Corp. | V3030 |  | 950.319 | Системный контроллер в сборе с кабелем | Системный контроллер в сборе с кабелем | USD
179303 | Clack Corp. | V3051BSPT | + | 161.4735 | WS2H/3 Дренажный фитинг в сборе 2 M-BSPT x 2 F-BSPT (без кнопок DLFC) | Сборка DLFC | USD
179304 | Clack Corp. | V3054 | + | 46.3455 | Клипса 4' в сборе' для WS2 QC/2H | Клипса 4" для WS2 | USD
179299 | Clack Corp. | V3064 | + | 133.434 | Переходник 4'' в сборе для блоков WS2H/2 QC | Переходник 4" для блоков WS2H/2 | USD
179300 | Clack Corp. | V3055 | + | 219.8745 | Переходник 6'' в сборе для блоков WS2H/2 QC | Переходник 6" для блоков WS2H/2 | USD
190749 | Clack Corp. | V3074 | + | 16.1595 | Сепаратор для моторизированного альтернативного клапана NHWB WS1/125/15 | Сепаратор для двух(трёх)ходового альтернатора WS1/125/15 | USD
185263 | Clack Corp. | V3430-01 | + | 50.706 | Сепаратор поршня WS1.25/1.5 EPDM в сборе | (V3430)/Сепаратор поршня WS1.25/1.5/2L | USD
185213 | Clack Corp. | V3065 | + | 116.073 | Сепаратор поршная для WS2H | Сепаратор поршня для WS2H | USD
179313 | Clack corp. | V3729 |  | 57.159 | Сборка распределительная под поршень WS2 промывка сверху вниз | Сепаратор поршня WS2 | USD
190752 | Clack Corp. | V3077 | + | 28.161 | Сепаратор (тип пистона) для моторизированного альтернативного клапана NHWB | Сепаратор для двух(трёх)ходового альтернатора 2" | USD
185214 | Clack Corp. | V3092 | + | 111.483 | Сепаратор поршня для WS3 | Сепаратор поршня для WS3 | USD
190750 | Clack Corp. | V3072 | + | 24.2325 | Большая шестерня для моторизированного альтернативного клапана NHWB WS1/125/15 | Большая шестерня для двух(трёх)ходового альтернатора WS1/125/15 | USD
182182 | Clack Corp. | V3728 | + | 46.764 | Передаточный механизм WS2 в сборе | Большая шестерня поршня WS2 | USD
185215 | Clack Corp. | V3079 | + | 112.482 | WS Сборка DLFC 125 MNPT/15 FNPT | Сборка DLFC для блока управления WS15 | USD
179309 | Clack corp. | V3090 | + | 246.7665 | Адаптер для фланца 6" BSPT для блоков WS3 | Адаптер для фланца 6" BSPT для блоков WS3 | USD
142786 | Clack Corp. | V3107-01 | + | 13.014 | Двигатель редуктора WS1 | Двигатель редуктора WS1 | USD
142785 | Clack Corp. | V3110 | + | 0.9585 | Шестерня редуктора WS1 | Шестерня редуктора WS1 | USD
187288 | Aquapro | V3150 | + | 0.27 | Стопорное кольцо WS1 | Стопорное кольцо WS1 | USD
146314 | Clack Corp. | V3150 |  | 0.486 | Упл. кольцо | Стопорное кольцо YOKE | USD
150018 | Clack Corp. | V3158-01 | + | 3.159 | Дренажный угол 3/4" наружный в сборе WS1 | Дренажный уголок 3/4"male | USD
196750 | Clack Corp. | V3962 | + | 3.159 | Фитинг DLFC V1-V2QC 3/4" без глушителя | Дренажный уголок 3/4"male | USD
187301 | Clack Corp. | V3159-01 | + | 1.5255 | Упор DLFC в сборе | Упор DLFC в сборе | USD
147728 | Clack Corp. | V3165-01 | + | 3.7125 | Держатель BLFC солезаборного механизма в сборе WS1 | Держатель BLFC солезаборного механизма | USD
147725 | Clack Corp. | V3176 | + | 1.7955 | Крышка инжектора WS1 | Крышка инжектора | USD
142794 | Clack Corp. | V3177 | + | 1.7145 | Щелевой колпачок инжектора WS1 | Щелевой колпачок инжектора | USD
158835 | Clack Corp. | V3191-01 | + | 13.7835 | Вертикальный адаптер для bypass клапана в сборе | Вертикальн. 90град. адапт. для bypass клап. | USD
185262 | Clack Corp. | V3193-02 | + | 11.4885 | Ключ универсальный WS1 | (V3193)/Ключ универсальный | USD
179301 | Clack Corp. | V3260BSPT-02 | + | 320.6925 | Адаптер для бокового присоединения WS2H/2 QC 2" BSPT в сборе | Боковой адаптер BSPT для WS2 | USD
179307 | Clack corp. | V3674BSPT | + | 378.5805 | Адаптер | Боковой адаптерBSPT для блоков WS3 | USD
187345 | Clack Corp. | V3674BSPT-02 | + | 465.7635 | WS3 Адаптер для бокового присоединения BSPT | WS3 Адаптер для бокового присоединения BSPT | USD
187304 | Clack Corp. | V3401BSPT-04 |  | 1.5255 | WS15 Водосчетчик в сборе BSPT SS |  | USD
160585 | Clack Corp. | V3418 | + | 3.024 | Уплотнительное кольцо 328 (дистриб. трубка с NPT- резьбой) | О-Ring 328 (дистриб. трубка с NPT- резьбой) | USD
179310 | Clack corp. | V3764BSPT | + | 311.3235 | WS3 Дренажный фитинг 3 M-BSPT x 3 F-BSPT (без кнопок DLFC) | Сборка DLFC для блоков WS3 | USD
182064 | Clack Corp. | V4052-01 | + | 52.0965 | Комплект для подсоединения к 12"-21" баллонам | Комплект для VTT1EQDME подсоединение к 12-21 баллонам | USD
190676 | ЛИТ | Кабель РЭВК4-2А-250В | + | 3.969 | Кабель | Кабель соединительный для Clack WS1CI с водосчётчиком | USD
152555 | Alphacan | 63x50/PVC | + | 3.618 | Переходник | Втулка переходная для Fleck 3150 | USD
178237 | Alphacan | PN 1 1/4" | + | 2.619 | Муфта | Муфта переходная PVC (50/40-32) 3.92.052 | USD
135673 | Alphacan | PN10 /3.92.051 | + | 2.6325 | Муфта | Муфта переходная PVC 50x40-25 | USD
156574 | Alphacan | PN10 PVC-U-3/4"-1" | + | 6.0615 | Муфта | Муфта перех. 3/4"нар. Х 1"внутр., 3.28.032 | USD
136217 | Alphacan | PN16-25/32x1"/3.15.070 | + | 1.512 | Ниппель | Переходной ниппель PVC c нар. резьбой 25/32x1" | USD
136128 | Alphacan | PN16-3/4"-1/2" | + | 2.5785 | Ниппель | (3.35.060) Переходной ниппель PVC c нар. резьбой 3/4-1/2" | USD
Блоки управления FLECK
164125 | Fleck | v2510Filter Chr./SXT NBP |  | 724.653 | Блок управления | Блок упр. на фильтрацию электронный | USD
163655 | Fleck | v2510Filter chrono/SXT |  | 617.22 | Блок управления | Блок упр. на фильтрацию электронный | USD
160996 | Fleck | 2750/1700Eco 20 HW/1 |  | 1210.6935 | Блок управления | Блок упр-я на умягч. с водосч. гор.вода | USD
170058 | Fleck | 2750SXTFilter chrono NBP |  | 813.6585 | Блок управления | Блок управления на фильтрацию с эл. таймером | USD
165324 | Fleck | v2750SXT Filter chrono |  | 706.185 | Блок управления | Блок управления на фильтрацию с эл. таймером | USD
137357 | Fleck | valve2750Filter chr.HW |  | 748.3455 | Блок управления | Блок управ. на фильтрацию с таймером (гор. вода) | USD
192922 | Fleck | VC2750 - 2750/FILTER HW M |  | 688.959 | Блок управления VC2750 - 2750/FILTER HW M | Блок упр-я на фильтрацию таймерн.гор.вода | USD
182529 | Fleck | VC2750/1650 SXT Eco |  | 595.7955 | Блок управления | Блок управления на умягчение электрон. с водосч. | USD
149555 | Fleck | 2850 Filter chrono NT/NBP |  | 1257.363 | Блок управления | Блок упр. на фильтр. с таймером , NT-серия | USD
163115 | Fleck | 2850 Filter/SXT/NBP/HW |  | 1627.047 | Блок управления | Блок управл. на фильтр. с таймером (гор.вода) | USD
162108 | Fleck | v2850/1710SXT Eco NBP |  | 1258.362 | Блок управления | Блок упр. на умягчен. с эл. водосч. 1 1/2" | USD
190697 | Fleck | VC2850 - 2850/1710/ECO 1”1/2 SXT M | + | 1856.628 | Управляющий клапан VC2850 - 2850/1710/ECO 1”1/2 SXT M | Управляющий клапан с NBP - VC2850 - 2850/1710/ECO 1”1/2 SXT M | USD
160994 | Fleck | VC2850 - 2850/FILTER - SXT M | + | 1119.636 | Управляющий клапан VC2850 - 2850/FILTER – SXT M | Блок управления на фильтрацию с эл. таймером | USD
182533 | Fleck | VC2850/1700/ECO1"1/2" HW M | + | 1694.4795 | Блок управления | Блок управления на умягч. с водосч. 40 м.куб/ч | USD
192932 | Fleck | VC2910 - 2910/1710 NXT | + | 1333.9485 | Блок управления | Блок управления на умягчение таймерный NXT | USD
165891 | Fleck | 3150 Filter chrono NBP/ SM |  | 1602.288 | Блок управления | Блок управления на фильтрацию таймер. SIDE | USD
152232 | Fleck | 3150 Filter chrono SM |  | 1700.4465 | Блок управления | Бл. упр. на фильтрац. с боковой посадкой | USD
145202 | Fleck | 3150 Filter chrono TM | + | 1908.225 | Блок управления | Блок упр. на фильтрацию с таймером TM | USD
148268 | Fleck | 3150 Filter chrono/TM/ET | + | 2222.7075 | Блок управления | Блок упр. на фильтрацию с таймером TM/ET | USD
163113 | Fleck | 3150 Filter/NBP/TM/HW | + | 2404.215 | Блок управления | Блок упр-я на фильтр. таймерн. гор.вода | USD
163112 | Fleck | 3150 Filter/NT/NBP/TM/HW | + | 2245.32 | Блок управления | Блок упр-я на фильтрацию гор.вода NT | USD
141752 | Fleck | 3150/1800 Eco375/NBP/SM | + | 2079 | Блок управления | Блок управления на умягч. с водосч. 375куб.м | USD
148041 | Fleck | 3150/1800 Eco75/NBP/SM | + | 2420.793 | Блок управления | Блок управления на умягч. с водосч. 75куб.м | USD
141751 | Fleck | 3150Filter chrono NBP/ TM |  | 2337.4305 | Блок управления | Блок управления на фильтрацию таймер. Top | USD
182534 | Fleck | VC3150/1800/TM/NXT | + | 2324.079 | Блок управления | Блок управления на умягч. с водосч. 40 м.куб/ч | USD
182530 | Fleck | VC3150/FILTER/TM/NXT/NBP |  | 2321.946 | Блок управления | Блок упр. на фильтр. с таймером TM, NXT-серия | USD
182535 | Fleck | VC4600/1600/ECO/ 3/4 HW |  | 761.8455 | Блок управления | Блок управления на умягчение гор. вода | USD
160990 | Fleck | 5600/1600 SXT/ECO 3/4 |  | 385.9515 | Блок управления | Блок управл. на умяг. с эл. блок.и счетчиком 3/4" | USD
199329 | Fleck | Клапан управления Fleck 5800 Filter SXT | + | 359.208 | Клапан управления | Клапан управления Fleck 5800 Filter SXT | USD
199330 | Fleck | Клапан управления Fleck 5810 Filter SXT | + | 508.3155 | Клапан управления | Клапан управления Fleck 5810 Filter SXT | USD
199331 | Fleck | Клапан управления Fleck 5810/1610 SXT 1 1/4" meter 4/-/0,5 |  | 50.1795 | Клапан управления | Клапан управления Fleck 5810/1610 SXT 1 1/4" meter 4/-/0,5 | USD
147581 | Fleck | 7700 Filter chrono |  | 427.653 | Блок управления | Блок управления на фильтрацию таймерный | USD
147579 | Fleck | 7700/1600Std. Eco |  | 430.65 | Блок управления | Блок управления на умягчение с водосчетчиком | USD
162107 | Fleck | 9000/1600 SXT Eco3/4" | + | 822.069 | Блок управления | Бл. упр.duplex на умяг. с эл. бл. и водосч., 3/4" | USD
192921 | Fleck | VC9100 - 9100/1600 3/4" SXT |  | 578.4885 | Блок управления VC9100 - 9100/1600 3/4" SXT | Бл. управ.duplex на умяг. с эл.блок.,водосчет,3/4" | USD
163114 | Fleck | 9500/1710 SXT Eco1.5" |  | 2440.6785 | Блок управления | Бл. упр.duplex на умяг. с водосч. 1,5", эл.блок | USD
185304 | Fleck | VC9500 - 9500/1710 1 1/2" SXT | + | 2698.245 | Управляющий клапан VC9500 - 9500/1710 1 1/2" SXT | Управляющий клапан VC9500 - 9500/1710 1 1/2" SXT | USD
192923 | Fleck | V580SC-004 5800 FilterSXT 7GPM |  | 287.091 | Блок управления 5800 Filter SXT 7GPM | Блок управления на фильтрацию | USD
182532 | Fleck | V580SC-004/5800SXT/Filter |  | 375.0435 | Управляющий клапан V580SC-004 - 5800 SXT / Filter | Блок управления на фильтрацию | USD
192942 | Fleck | V580SR-001 5800/1600 SXT 3/4"turbine 1/1,5/0,25 | + | 369.1845 | Блок управления 5800/1600 SXT 3/4"turbine 1/1,5/0,25 | Блок управления на умягчение с водосчётчиком 5800/1600 SXT 3/4"turbine 1/1,5/0,25 | USD
182531 | Fleck | V580SR-001/5800SXT/1600/ECO |  | 336.474 | Блок управления | Блок управления на умягч. с водосч. | USD
Съемники
156834 | Fleck | 12682\съемник | + | 443.124 | Съемник поршня | Съемник поршня 3150 | USD
Ремкомплекты поршня
166813 | Fleck | 26495-00 Piston assy 2510/2750 NBP | + | 173.853 | Плунжер 2510/2750 NBP в сборе | Ремкомплект поршня FL-26495-00 (2510/2750) | USD
192939 | Fleck | 26495-01 Kit Piston assy 2750 NBP Filter | + | 218.7675 | Комплект плунжера 2750 NBP фильтр в сборе | Рекомплект поршня для 2510/2750 NBP | USD
138200 | Fleck | FL-26495-01Piston/2750 |  | 367.119 | поршень | Ремкомплект поршня для Fleck valve 2510/2750 NBP | USD
138199 | Fleck | FL-37012-01Piston/2510 |  | 372.6675 | поршень | Ремкомплект поршня для Fleck valve 2510NBP | USD
150714 | Fleck | Ремкомплект 25155 |  | 103.0185 | Ремкомплект | Ремкомплект поршня 2850 Станд. и гор. вода | USD
147597 | Fleck | Seal&Spacer Kit 2850 |  | 131.598 | Ремкомплект | Ремкомплект порш. 2850 с проклад. хол/гор. вода | USD
176382 | Fleck | 26861 |  | 76.9095 | поршень | Ремкомплект поршня для Fleck valve 2750/2900 (UP FLOW) | USD
173981 | Fleck | FL-26494-00Piston/2850 | + | 360.531 | поршень | Ремкомп. поршня для Fleck valve 2850 NBP (без проставки) | USD
138201 | Fleck | FL-26494-01Piston/2850 |  | 335.907 | поршень | Ремкомплект поршня для Fleck valve 2850 NBP | USD
165525 | Fleck | BU28412 |  | 176.9985 | поршень | Ремкомплект поршня для Fleck valve 2900 NBP | USD
159678 | Fleck | 60106-00 Piston assy 3150/3900 Upper DF | + | 398.2635 | Плунжер 3150/3900 верхн. с промывкой сверху вниз в сборе | Ремкомплект поршня для Fleck valve 3150 | USD
143198 | Fleck | FL-60113-01Piston/3150NBP |  | 249.399 | поршень | Ремкомплект поршня для Fleck valve 3150NBP | USD
162110 | Fleck | FL-18928/5600 |  | 59.724 | поршень | Ремкомплект поршня 4600/5600 Filter | USD
165334 | Fleck | 27077 | + | 35.37 | Ремкомплект | Ремкомплект поршня 4600SE/5600SE/6600SE/6700DF | USD
163659 | Fleck | BU26080 Piston assy 5000 Up Flow & Filter |  | 63.0855 | Плунжер 5000 с промывкой снизу вверх и фильтр в сборе | Ремкомплект поршня 5000 UP Flow&Filter | USD
153766 | Fleck | BU26079 |  | 87.5205 | Ремкомплект | Ремкомплект поршня 5000Down Flow | USD
165329 | Fleck | 61452-20/7700 |  | 100.926 | поршень | Ремкомплект поршня для Fleck valve 7700 Filter | USD
165327 | Fleck | 61452-10/7700 |  | 106.542 | поршень | Ремкомплект поршня для Fleck valve 7700 High Flow | USD
165328 | Fleck | 61453-10 Piston assy 7700 Standard |  | 93.0555 | Плунжер 7700 стандарт в сборе | Ремкомплект поршня для Fleck valve 7700 Standart | USD
148278 | Fleck | Ремкомплект 26534 |  | 186.0975 | Ремкомплект | Ремкомплект поршня 8500 со штоком | USD
138203 | Fleck | FL-26534Piston/8500 |  | 231.1335 | поршень | Ремкомплект поршня для Fleck valve 8500 №1 | USD
138204 | Fleck | FL-60112Piston/8500 |  | 83.0385 | поршень | Ремкомплект поршня для Fleck valve 8500 №2 | USD
190688 | Fleck | 24234-US Piston assy 9000/9100 Upper | + | 50.436 | Плунжер 9000/9100 в сборе верхний | Ремкомплект поршня для Fleck valve 9000 №1 | USD
190689 | Fleck | 24235-US Piston assy 9000/9100 Lower DF | + | 111.618 | Плунжер 9000/9100 в сборе нижний, DF | Ремкомплект поршня для Fleck valve 9000 №2 | USD
138207 | Fleck | 18052 Piston assy 9500 Upper | + | 120.609 | Плунжер 9500 в сборе верхний | Ремкомплект поршня для Fleck valve 9500 №1, верхний | USD
138208 | Fleck | 18053 Piston Assy 9500 Lower | + | 230.1885 | Плунжер для клапана 9500 нижний | Ремкомплект поршня для Fleck valve 9500 №2, нижний | USD
185292 | Fleck | 24067 Piston assy 2510/2750/2900 Upper Standard & Hot Water |  | 61.263 | Плунжер в сборе 2510/2750/2900 верхний Стандарт для горячей воды | Плунжер в сборе 2510/2750/2900 Верхний Стандарт для горячей воды | USD
185300 | Fleck | 25155 Piston assy 2850 |  | 80.541 | Плунжер 2850 в сборе | Плунжер 2850 в сборе | USD
185293 | Fleck | 26494-00 Piston assy 2850 NBP |  | 316.7235 | Плунжер в сборе 2850 NBP | Плунжер в сборе 2850 NBP | USD
190692 | Fleck | 28413-US Piston assy Lower NBP 2900/2910Standard | + | 159.2865 | Плунжер нижний NBP 2900/2910 стандарт в сборе | Плунжер нижний NBP 2900/2910 стандарт в сборе | USD
192928 | Fleck | 60107-00 Piston assy 3900 | + | 272.781 | Плунжер в сборе 3900 | Плунжер в сборе 3900 | USD
190693 | Fleck | BR61837 Piston Assy DF, 5800 | + | 105.111 | Плунжер 5800 DF в сборе | Плунжер 5800 DF в сборе | USD
185290 | Fleck | 61452-20 Piston assy 7700 Filter | + | 118.1115 | Плунжер 7700 фильтр в сборе | Плунжер 7700 фильтр в сборе | USD
192935 | Fleck | 24067-US Piston assy 2510/2750/2900 Std/HW |  | 58.9545 | Комплект плунжера 2510/2750/2900 Std/HW | Комплект плунжера 2510/2750/2900 Std/HW | USD
185294 | Fleck | 26494-01 Kit Piston assy 2850 NBP Filter | + | 291.195 | Комплект плунжера 2850 NBP фильтр в сборе | Комплект плунжера 2850 NBP фильтр в сборе | USD
192940 | Fleck | 26494-03 Kit Piston assy 2850 NBP | + | 344.7495 | Комплект плунжера 2850 NBP фильтр в сборе | Комплект плунжера 2850 NBP фильтр в сборе | USD
192938 | Fleck | 60113-01-US Piston assy 3150 NBP – DF BF | + | 216.1755 | Комплект плунжера 3150 NBP | Комплект плунжера 3150 NBP | USD
Ремкомплекты солевого клапана
176381 | Fleck | 27836 |  | 80.7705 | Клапан | Ремкомплект солевого клапана (1800) | USD
192929 | Fleck | 18016 Brine Valve 1700 assy 9500 Repair Kit | + | 46.062 | Ремкомплект солевого клапана 1700 для 9500 в сборе | Ремкомплект солезаборного клапана 1700 для 9500 | USD
160528 | Fleck | 24181-4 |  | 442.7595 | Ремкомплект | Ремк. солезаб.1700(2750/2850/2900/2910HW) 4GPM | USD
174766 | Fleck | 24181-7 |  | 442.7595 | Ремкомплект | Ремк. солезаб.1700(2750/2850/2900/2910HW) 7GPM | USD
166672 | Fleck | 24981 |  | 59.1165 | Ремкомплект | Ремкомплект солевого клапана 1700 | USD
170743 | Fleck | BU28610-7 |  | 153.981 | Ремкомплект | Ремкомп. солезаб. 1710 для 2910Std&NBP, 2850Std, 2750 NBP/ 7GPM | USD
164126 | Fleck | Ремкомплект 40946 |  | 2.511 | Ремкомплект | Ремкомплект солезаб. мех. блока управл. | USD
142169 | Fleck | Ремкомплект для 2850/1700 |  | 122.823 | Ремкомплект | Ремкомплект солевого клапана | USD
Ремкомплекты уплотнительных колец
192924 | Fleck | BU28685 S&S Kit Plastic | + | 81.9585 | Комплект сепараторов и колец пластик | Комплект сепараторов и колец пластик | USD
185299 | Fleck | 28415 Seal & Spacer Kit 2510 DF/2750 DF/2900 Upper DF/2910 Upper DF&UF | + | 34.4925 | Комплект сепараторов и колец 2510 DF/2750 DF/2900 Верхний DF/2910 Верхний DF&UF | Комплект сепараторов и колец 2510 DF/2750 DF/2900 Верхний DF/2910 Верхний DF & UF | USD
148269 | Fleck | Ремкомплект 24271/28415 |  | 29.4705 | Ремкомплект | Ремкомпл. упл. колец б/упр-я 2510/2750/2900 | USD
192925 | Fleck | 29074 S&S Kit 2850 HW | + | 165.537 | Комплект сепараторов и колец 2850, горячая вода | Комплект сепараторов и колец 2850, горячая вода | USD
190687 | Fleck | BU28684 S&S Kit Plastic 2850 | + | 118.746 | Комплект сепараторов и колец 2850 пластик | Рем. к-т уплотнительных колец блока упр-я 2850. (25156) | USD
148270 | Fleck | Ремкомплект 25156 |  | 139.0095 | Ремкомплект | Ремк. упл. колец б/упр-я 2850 Станд. и гор. вода | USD
190691 | Fleck | 24205Seal & Spacer Kit 2900/2910 Lower | + | 60.4125 | Комплект сепараторов и колец 2900/29100 нижний | Ремкомплект колец 2900/2910 Lower | USD
148271 | Fleck | 18022 Seal & Spacer Kit 2930/3150/3900 Upper | + | 132.921 | Комплект сепараторов и колец 2930/3150/3900 верхн. | Ремк. упл. колец б/упр-я 2930/3150/3900 Upper | USD
148273 | Fleck | Ремкомплект 26045 |  | 30.132 | Ремкомплект | Ремкомпл. упл. колец б/упр-я 5000SE | USD
148274 | Fleck | Ремкомплект 26532 |  | 76.896 | Ремкомплект | Ремкомпл. упл. колец б/упр-я 8500 | USD
185296 | Fleck | 25642 S&S kit 9000/9100 Upper & Lower | + | 99.198 | Комплект сепараторов и колец 9000/9100 верхн./нижн. | Комплект сепараторов и колец 9000/9100 Верхн./Нижн. | USD
148272 | Fleck | Ремкомплект 24115 |  | 24.9885 | Ремкомплект | Ремк. упл. колец универсал. и 9000, кроме 5000 | USD
185298 | Fleck | 18129 S&S Kit 9500 Upper HW |  | 85.428 | Комплект сепараторов и колец 9500 верхн. для горячей воды | Комплект сепараторов и колец 9500 Верхн. | USD
148277 | Fleck | Ремкомплект 18054 |  | 121.3515 | Ремкомплект | Ремк. упл. колец б/упр-я 9500Lower | USD
148276 | Fleck | Ремкомплект 18129 |  | 93.6495 | Сепаратор | Ремк. упл. колец б/упр-я 9500Upper (сепаратор) | USD
190696 | Fleck | BU28686 S&S Kit Plastic Lower 9500 |  | 147.8385 | Комплект сепараторов и колец 9500 нижний пластик | Комплект сепараторов и колец для блока 9500. (18129) | USD
185301 | SIATA | 351-100/05 KIT O-RING VALVE V363F-FE COMPLETE | + | 72.171 | Набор уплотнительных колец для клапана V363F-FE полный | Набор уплотнительных колец для клапана V363F-FE полный | USD
Блоки питания
147596 | Fleck | Transformer 10VA |  | 49.194 | Адаптер | Блок питания 2510/5000/5600/7700/2750 | USD
190695 | Fleck | 26260 Transformer 60VA 2510/2750/2850/2900/2910/3150 | + | 84.51 | Трансформатор 60ВА 2510/2750/2850/2900/2910/3150 | Блок питания 8500/9000/9100/3150/2850 | USD
Прочее
185291 | Fleck | 10218SP Microswitch – (5 pc) | + | 4.86 | Микропереключатель – (5 шт.) | (FL-10218)/Микропереключатель | USD
170779 | Fleck | 13709 | + | 3.942 | Ремкомплект | Ремкомплект соединителей 2510/9000 | USD
182547 | Fleck | 15135SP Drive Gear 9000/9100/9500 – (10 pc) | + | 12.474 | Шестерня привода 9000/9100/9500 в сборе – (10 шт.) | Шестерня привод 9000/9100/9500 в сборе(код BR15135) | USD
158507 | Fleck | 15215 | + | 27.405 | Корп. инжектора | Корпус инжектора пластик 9000 (Fleck) | USD
149564 | Fleck | 16045 Drive Pinion | + | 14.931 | Привод плунжера | Шестерня ведущая для блока упр-я 3150 | USD
190690 | Fleck | 16046 Drive Gear | + | 32.5485 | Шестерня привода | Шестерня ведомая для блока упр-я 3150 | USD
192931 | Fleck | 16101SP Seal 2850/9500 -(50pc) | + | 287.2125 | Уплотнительное кольцо для 2850/9500 (50 шт.) | Уплотнение (кольцо) блока 2850/9500 | USD
147843 | Fleck | 18124-B5 | + | 96.525 | Переходник | Трубка-переходник для Duplex- б/у, 500мм. | USD
192920 | Fleck | 24115 S&S Resid. & 9000/9100 (Except 5000 ) |  | 28.2015 | Сепаратор для Fleck 4600/5600 | Сепаратор для Fleck 4600/5600 и 9000/9100 | USD
165335 | Fleck | 24173-5 | + | 46.8045 | Инжектор | Инжектор в сборе 1700/1710 для 2750/2900/2910 | USD
182740 | Fleck | 24509-01 | + | 11.151 | Устройство | Миксирующее устройство 5600-4600 (гор. вода) | USD
185302 | Fleck | 25868 Drive Gear Upper 9000 assy | + | 8.5995 | Шестерня привода 9000 верхн. в сборе | Шестерня привода 9000 верхн. в сборе | USD
182545 | Fleck | 25870 Drive Gear Lower 9000 assy |  | 13.392 | Шестерня привода 9000 нижн. в сборе | Шестерня привода 9000 нижн в сборе (код 25870) | USD
165336 | Fleck | 26503-24 Drive Motor Assy 24V 50/60 Hz Twin | + | 116.451 | Мотор привода в сборе 24В 50/60 Гц Твин | Двигатель 24 V, 50/60Гц. | USD
190694 | Fleck | 60626-01Meter assy 3/4"Turb. |  | 121.0005 | Счетчик 3/4” турбина в сборе | Водосч.-турб. 3/4" д/бл. 2510/5000/5600/8500/9000 | USD
192930 | Fleck | 28285 Kit Meter assy 2in NT | + | 581.661 | Комплект счетчика 2 дюйма в сборе для NT | Водосчётчик в сборе для таймерного блока 2910 на умягчение, 2" | USD
147845 | Fleck | 28354-B24 | + | 3.1455 | Коннектор | Коннектор 1" для б/упр. 7700(YOKE) | USD
147846 | Fleck | 28355-B24 | + | 3.213 | Коннектор | Коннектор 1"1/4 для б/упр. 7700 (YOKE) | USD
185297 | Fleck | 28389 | + | 10.7325 | Ремкомплект | Комплект солевого кулачка со шпилькой для 2510/2750/2850/2900/2910 с промывкой сверху вниз | USD
164722 | Fleck | 28416-US Piston assy 2910 Upper | + | 64.5435 | Плунжер 2910 верхний в сборе | Поршень 2910 Upper | USD
198917 | Fleck | 29075 | + | 160.9875 | Деталь Fleck #29075 (18129) (Верхний комплект сепараторов и прокладок для Fleck 9500 HW) | Деталь Fleck #29075 (18129) (Верхний комплект сепараторов и прокладок для Fleck 9500 HW) | USD
198918 | Fleck | 29237 | + | 50.1795 | Деталь Fleck #29237 (Набор шестрейней для Fleck 9000/9100/9500) | Деталь Fleck #29237 (Набор шестрейней для Fleck 9000/9100/9500) | USD
164718 | Fleck | 61438 Seal & Spacer Kit 7700 |  | 56.835 | Комплект сепараторов и колец 7700 | Ремкомплект, seal&spacer kit 7700 | USD
143520 | Fleck | A-2542-FL | + | 714.285 | Дренаж | Ниж. коллек., DN80, 6" флан. для корп.42"/0.5мм | USD
143519 | Fleck | A-2542-FU | + | 610.335 | Дренаж | Верх. кол., DN80, 6" флан. для корпуса 42"/0,5мм | USD
136520 | Fleck | A-2836-63 | + | 155.601 | Дренаж | Нижний коллектор 63мм для корпуса 36" | USD
177300 | Fleck | BR43346-EO Circuit Board SXT Programmed, 2510/4600/5000/5600 DF ECO | + | 79.7715 | Печатная плата SXT программируемая, для 2510/4600/5000/5600 DF ECO | Плата электронная для блоков SXT 2510/4600/5000/5600 ECO | USD
158505 | Fleck | BU26054/bypass | + | 25.569 | Клапан | Байпасный клапан | USD
162162 | Fleck | BU28713 TIMER 3200 NXT ASSY | + | 566.6625 | Таймер 3200 NXT в сборе | 12-дн. таймер для блока управления | USD
182541 | Fleck | DLFC 1in ТЗЕ3/4 in BSP | + | 62.613 | Шайба | Тарировочная шайба (код 25581-25) | USD
182540 | Fleck | DLFC 2in BSP2 in BSP assy100GP | + | 98.1315 | Шайба | Тарировочная шайба (код 25580-100) | USD
141317 | Fleck | FL KIT 51 | + | 11.637 | Солезаборник | Солезаборник для серии блоков упр-я /1600 | USD
136513 | Fleck | FL12767 | + | 4.158 | Сетка | Сетчатый фильтр солезаборника блока упр. 5600 | USD
150987 | Fleck | FL-21148HW-B25 | + | 80.19 | Дренаж | Водоподъемный колллектор 2", l=1.65 м., хол./гор. вода. | USD
165337 | Fleck | FL-25639 | + | 28.5255 | Дренаж | Водоподъемный колллектор 1", гор. вода (в сборе) | USD
143195 | Fleck | FL-28137-24 | + | 266.76 | Переходник | Трубка-переходник для блоков управления 9500 | USD
192919 | Fleck | Kit 8 Top Distributor 2in & pin assy |  | 29.268 | Комплект 8 верхнего дренажа 2" со шпильками в сборе | Верхний дренажный колпачок 2" | USD
179950 | Fleck | KIT 9 Top Distributor 2in & pin assy HW | + | 42.552 | Верхний распределитель | Верхний дренажный колпачок 2" для горячей воды. | USD
135246 | Euraqua | YOKE 1" Female | + | 17.8605 | Переходник | Переходник для блока управления 5600/5800/9000/9100 | USD
182546 | Fleck | Адаптер второго корпуса 9100 | + | 198.4905 |  | Адаптер второго корпуса 9100 в сборе (код 28242) | USD
199334 | Fleck | Деталь Fleck #61991-02 (Переходник Yoke 1" для Fleck 5810/5812) | + | 20.1285 | Переходник | Деталь Fleck #61991-02 (Переходник Yoke 1" для Fleck 5810/5812) | USD
198372 | Fleck | Деталь Fleck #BU28712-02 (Контроллер SXT для Fleck 5600/9000/9100/9500) | + | 249.291 | Контроллер SXT | Контроллер SXT для Fleck 5600/9000/9100/9500 | USD
182553 | Fleck | Инжектор 1700/1710/2750/2910 | + | 55.134 |  | Инжектор 1700/1710/2750/2910 №3С в сборе (код 24173-3) | USD
182554 | Fleck | Инжектор 1700/1710/2750/2910 | + | 55.134 |  | Инжектор 1700/1710/2750/2910 №4С в сборе (код 24173-4) | USD
182552 | Fleck | Мотор таймера 5000 24В50/60Гц | + | 32.6295 |  | Мотор таймера 5000 24В50/60Гц в сборе (код28722) | USD
Блоки управления Euraqua
177386 | Clack Corp. | WS1EQ CK VALVE RUSSIAN BW T I-Z NOTRN GH V1EQBTZ-03GH | + | 362.8125 | WS1EQ CK Блок управления (рус.) BW T I-Z NOTRN GH V1EQBTZ-03GH | Бл. упр. 1" на фильтрацию таймерный (ан. ZCI ) русский интерфейс | USD
177388 | Euraqua | WS125EQ CK VALVE RUSSIAN BW T I-Z NOTRN 32MM GH V125EQBTZ-08GH | + | 445.8105 | WS125EQ CK Блок управления (рус.) BW T I-Z NOTRN 32MM GH V125EQBTZ-08GH | Бл. упр. на фильтрац. по таймеру, 1,25" (ан. V125CIBTZ) русский интерфейс | USD
177387 | Euraqua | WS125EQ CK VALVE RUSSIAN DNM I-F NOTRN 32MM GH V125EQDMF-08GH | + | 481.788 | WS125EQ CK Блок управления (рус.) DNM I-F NOTRN 32MM GH V125EQDMF-08GH | Бл. упр. на умягч. 1,25" c водосчетчиком (ан.V125CIDFM) русский интерфейс | USD
177389 | Clack Corp. | WS15EQ CK VALVE RUSSIAN DN M I-E NOTRN BS GH V15EQDME-05GH | + | 1754.1225 | WS15EQ CK Блок управления (рус.) DN M I-E NOTRN BS GH V15EQDME-05GH | Бл. упр. на умягч. с водосчетчет, 1,5" (ан.V15CIDMF) русский интерфейс | USD
177392 | Clack Corp. | WS2EQ CK VALVE RUSSIAN BM T I-C NOTRN GH V2EQBTZ-05GH | + | 1602.7065 | WS2EQ CK Блок управления (рус.) BM T I-C NOTRN GH V2EQBTZ-05GH | Бл. упр. на фильтр. 2" таймерный (ан. нет) русский интерфейс | USD
195295 | Euraqua | WS2EQ CK VALVE RUSSIAN DF Meter V2EQDMD-05GH | + | 2113.479 | WS2EQ CK Блок управления (рус.) DF Meter V2EQDMD-05GH | Блок управления на умягчение 2" с водосчетчет, русский интерфейс | USD
Комплектующие
179832 | Euraqua | V3690 | + | 12.771 | Крышка | Задняя крышка для блоков EQ | USD
179831 | Euraqua | V3692-01GH | + | 35.0325 | Крышка | Передняя крышка для блоков EQ | USD
179830 | Euraqua | V3757EQ-02BOARD | + | 170.235 | Плата | Электронная плата для блоков EQ | USD
Блоки управления Runxin
180560 | RUNXIN | TM.F56A.1 |  | 18.6975 | Блок управления | Бл. упр. ручной на фильтрацию 4,5 м3/ч, 1" | USD
180559 | RUNXIN | TM.F56E.1 |  | 11.61 | Блок управления | Бл. упр. ручной на фильтрацию 2,0 м3/ч, 3/4" | USD
180879 | RUNXIN | TM.F63C3 |  | 143.2755 | Блок управления | Бл. упр. на умягчение 4,5 м3/ч, с водосчетчиком, 1' Down-folw | USD
190297 | RUNXIN | TM.F63P3 | + | 118.9485 | Блок управления | Бл. упр. на умягчение 4,5 м3/ч, с водосчетчиком, 1' Down-folw | USD
182228 | RUNXIN | TM.F64A.1 |  | 35.586 | Блок управления | Бл. упр. ручной умягчение 4,5 м3/ч | USD
180557 | RUNXIN | TM.F65B3 |  | 128.1015 | Блок управления | Бл. упр. на умягчение 2,0 м3/ч, с водосчетчиком, 3/4" | USD
181885 | RUNXIN | TM.F67B1 |  | 144.45 | Блок управления | Бл. упр. на фильтрацию 6,0 м3/ч, электронный таймер | USD
180556 | RUNXIN | TM.F67C1 |  | 158.625 | Блок управления | Бл. упр. на фильтрацию 6,0 м3/ч, электронный таймер, 1' | USD
190563 | RUNXIN | TM.F67P | + | 101.3175 | Блок управления | Бл. упр. на фильтрацию 4,5 м3/ч, электронный таймер | USD
198712 | RUNXIN | TM.F67Q1 | + | 91.989 | Блок управления TM.F67Q1 - фильтр., до 4,5 м3/ч | Блок управления фильтрация, таймер, 1" до 4,5 м^3/ч | USD
180558 | RUNXIN | TM.F68A3 |  | 181.3185 | Блок управления | Бл. упр. на умягчение 4,5 м3/ч, с водосчетчиком, 1' Up-folw | USD
182229 | RUNXIN | TM.F69A3 |  | 128.1015 | Блок управления | Блок управления на умягчение 2,0 м3/ч, с водосчетчиком 3/4" | USD
193383 | RUNXIN | TM.F69P3 | + | 105.0975 | Блок управления | Блок управления на умягчение 2,0 м3/ч, с водосчетчиком 3/4" | USD
180544 | RUNXIN | TM.F71B1 |  | 106.1775 | Блок управления | Бл. упр. на фильтрацию 2,0 м3/ч, электрон таймер, 3/4' | USD
193384 | RUNXIN | TM.F71P | + | 83.889 | Блок управления | Блок управления на фильтрацию 2,0 м3/ч, электрон таймер, 3/4' | USD
198272 | RUNXIN | TM.F71Q1 | + | 75.978 | Блок управления | Блок управления на фильтрацию 2,0 м3/ч | USD
190675 | RUNXIN | TM.F73A TWIN | + | 337.041 | Блок управления | Блок упр. на умягчение TWIN 3,5 м3/ч, электрон таймер (до баллона 14") | USD
189820 | RUNXIN | TM.F74A3 | + | 402.84 | Блок управления | Бл. упр. на умягчение 10,0 м3/ч, электрон таймер, 2", горловина 4" | USD
184525 | RUNXIN | TM.F75A1 | + | 347.8275 | Блок управления | Бл. упр. на фильтрацию 10,0 м3/ч, электрон таймер, 2", горловина 4" | USD
198297 | RUNXIN | TM.F116Q3 | + | 105.0975 | Блок управления на умягчение с водосчётчиком до 4,5 м3/ч, 1" | Блок управления на умягчение с водосчётчиком до 4,5 м3/ч, 1" | USD
195592 | RUNXIN | TM.F117Q3 | + | 86.805 | Блок управления RUNXIN TM.F117Q3 - умягч. с в/сч, до 2,0 м3/ч | Блок управления на умягчение с водосчётчиком до 2,0 м3/ч, 3/4" | USD
194977 | RUNXIN | F56A1 51104 |  | 17.415 | Блок управления фильтрации ручной, с металлической ручкой | Блок управления фильтрации ручной, с металлической ручкой | USD
194978 | RUNXIN | F56E1-2 51102-2 | + | 10.314 | Блок управления фильтрации ручной, с металлической ручкой, вх./вых.: 3/4" | Блок управления фильтрации ручной, с металлической ручкой, вх./вых.: 3/4" | USD
194980 | RUNXIN | F64A1 61104 | + | 30.483 | Блок управления фильтром умягчения ручной, с металлической ручкой | Блок управления фильтром умягчения ручной, с металлической ручкой | USD
194981 | RUNXIN | F67P1 54504 |  | 109.728 | Блок управления фильтрации автоматический, простой, таймер | Блок управления фильтрации таймер, 1" на 4,5 м^3/ч | USD
194986 | RUNXIN | F70B 41102 |  | 13.797 | Байпасный клапан для F65/F69 | Байпасный клапан для F65/F69 | USD
194982 | RUNXIN | F71P1 54502 |  | 77.841 | Блок управления фильтрации автоматический, простой, таймер | Блок управления фильтрации автоматический, простой, таймер | USD
194983 | RUNXIN | F73 17603 |  | 321.381 | Блок управления фильтром умягчения автоматический (дуплекс) | Блок управления фильтром умягчения автоматический (дуплекс) | USD
194984 | RUNXIN | N74A3 63610 |  | 404.8785 | Блок управления фильтром умягчения автоматический 63610 (F74A3), таймер/расходомер, основание 50мм | Блок управления фильтром умягчения автоматический 63610 (F74A3), таймер/расходомер, основание 50мм | USD
194985 | RUNXIN | N75A1 53510 |  | 348.975 | Блок управления фильтрации автоматический 53510 (F75A1), таймер, основание 50мм | Блок управления фильтрации автоматический 53510 (F75A1), таймер, основание 50мм | USD
194996 | RUNXIN | N77A3 63618 |  | 807.3 | Блок управления фильтром умягчения автоматический, таймер, основание 50мм | Блок управления фильтром умягчения автоматический, таймер, основание 50мм | USD
194994 | RUNXIN | N77B1 53518 | + | 758.9025 | Блок управления фильтрации автоматический, таймер, основание 50мм | Блок управления фильтрации автоматический, таймер, основание 50мм | USD
194997 | RUNXIN | F96A1 63550 | + | 2174.769 | Блок управления фильтром умягчения автоматический, таймер | Блок управления фильтром умягчения автоматический, таймер | USD
194992 | RUNXIN | F96B1 53550 | + | 2109.375 | Блок управления фильтрации автоматический, таймер | Блок управления фильтрации автоматический, таймер | USD
194995 | RUNXIN | F112A1 63540B | + | 1714.635 | Блок управления фильтром умягчения автоматический, таймер | Блок управления фильтром умягчения автоматический, таймер | USD
194993 | RUNXIN | F112B1 53540B |  | 1586.25 | Блок управления фильтрации автоматический, таймер/расходомер | Блок управления фильтрации автоматический, таймер/расходомер | USD
194989 | RUNXIN | P01 |  | 0.513 | Верхний дистрибьютор 3/4" | Верхний дистрибьютор 3/4" | USD
194990 | RUNXIN | P05 |  | 15.903 | Верхний дистрибьютор 1.5" | Верхний дистрибьютор 1.5" | USD
194987 | RUNXIN | P17 | + | 8.8155 | Коннектор бокового присоединения 2.5" | Коннектор бокового присоединения 2.5" | USD
194988 | RUNXIN | P18 | + | 17.6715 | Коннектор бокового присоединения 4", 50мм | Коннектор бокового присоединения 4", 50мм | USD
194991 | RUNXIN | SPANNER |  | 3.564 | Гаечный ключ многофункциональный | Гаечный ключ многофункциональный | USD
Блоки управления Siata
170735 | SIATA | 3V-50FE/05 | + | 267.6375 | Блок управления | Клапан универсальный, предназн для раб как с мех и сорбционными фил так и в установках умягчения. | USD
166371 | SIATA | V132E-05/05 | + | 269.001 | Блок управления | Клапан 132duplex (5 коннекторов-форсунок) | USD
176385 | SIATA | V230A/05#N4 | + | 491.5755 | Блок управления | Блок управления SIATA (умягчение) | USD
178201 | SIATA | V240A-05/05 |  | 167.373 | Блок управления | Блок управления SIATA (умягчение) | EUR
166671 | SIATA | V250A-NBP/05 |  | 1100.034 | Блок управления | Клапан, верхняя посадка, NBP | USD
185303 | SIATA | V250A-NBP/05#B | + | 1416.744 | Клапан V250 без байпаса Eiettore BLU/Синий | Клапан V250 без байпаса Eiettore BLU/Синий | USD
138513 | SIATA | V363F-FE/05 FILTER VALVE D.63 | + | 1663.389 | Блок управления для фильтрации диаметр 63 | Фильтрующий клапан D.63 | USD
Комплектующие
164730 | SIATA | 105-ASG1/05 |  | 27.189 | Ремкомплект | Быстросъемное соединение 6 мм. | USD
164729 | SIATA | 1958-C/05 |  | 156.4785 | Ремкомплект | Поршень V360 в сборе | USD
147865 | SIATA | 2162-A/05 |  | 79.974 | Клапан | Невозвратный клапан NaOH, черный | USD
147866 | SIATA | 2162-K1/05 |  | 87.3585 | Клапан | Невозвратный клапан кислотостойкий (HCl) | USD
156288 | SIATA | 2177 |  | 180.5625 | Клапан | Н.О. PVC 1" клапан + фиттинг 32мм. | USD
178202 | SIATA | 2231-G/05 |  | 9.504 | Ремкомплект | Ремкомплект | EUR
151601 | SIATA | 2253-AM/05 |  | 68.121 | Пилот | Гидрораспределитель пилотный 6мм. | USD
164736 | SIATA | 2267/05 |  | 46.5345 | Ремкомплект | Ремкомплект для клапана V360 | USD
160511 | SIATA | 350-100/05 |  | 31.7115 | Ремкомплект | Ремкомплект колец д/клапана V350F-FE | USD
160979 | SIATA | 364-F01/05 |  | 65.3535 | Фланец | Фланец ABS 63мм., V360 | USD
167488 | SIATA | 373 |  | 13.392 | Ремкомплект | Ремкомплект | USD
167489 | SIATA | 374 |  | 13.9725 | Ремкомплект | Ремкомплект | USD
160515 | SIATA | 402 |  | 2.8485 | Кольцо | Упл.к. (59,69 мм Х 5,34 мм) V250/260 (6237-NВR70) | USD
160513 | SIATA | 403 |  | 3.105 | Кольцо | Уплотнит. кольцо (81,92мм Х 5,34мм) 250 (6325) | USD
164731 | SIATA | 405 |  | 3.78 | Ремкомплект | Упл. кольцо поршня (4450) | USD
147849 | SIATA | 494-l/05 KIT RACCORDO PVC 2 3/4» – 63 COLLARE | + | 26.0685 | Комплект соединения ПВХ 2 3/4” – 63 мм | Фиттинг | USD
176386 | SIATA | 494-T/05 |  | 14.607 | Держатель | Крепежный элем. для SIATA | USD
147863 | SIATA | 494-А/05 |  | 11.529 | Держатель | Креп. элем. для SM SIATA V250/260/3V-50/350/351 | USD
163668 | SIATA | 5200-A/05 |  | 45.9945 | Дренаж | Нижний дренаж для V250A-NBP | EUR
150717 | SIATA | 94-D7K/05 |  | 56.781 | редуктор | Двигатель-редуктор 1об/24ч. 12В AC, 50Гц | USD
150716 | SIATA | 94-R11K/05 |  | 56.781 | редуктор | Двигатель-редуктор 1об/7,5мин. 12В AC, 50Гц | USD
162109 | SIATA | 94-R7K/05 |  | 39.906 | редуктор | Двигатель-редуктор 1об/мин. 12В AC, 50Гц | USD
142850 | SIATA | A3-Dist/06/V360 |  | 505.6425 | Блок управления | Гидрораспределитель триплексной системы | USD
140891 | SIATA | AC-MUL 24/05 Multiplex |  | 1098.306 | Контроллер | Контроллер для блока управления SIATA | USD
156283 | SIATA | AI-DPLX/05 |  | 2396.3985 | Контроллер | Контр-р бл. упр-я SIATA, Aqua Ionic plus Duplex | USD
164122 | SIATA | AT3-02/05 STD |  | 664.551 | Таймер | AQUATIMER 3-Pilots контроллер + Рlug 3DIN | USD
156285 | SIATA | B4-Dist/05/V360 |  | 346.68 | Блок управления | Гидрораспределитель триплексной системы | USD
142852 | SIATA | C3-Dist/06/V360 |  | 515.484 | Блок управления | Гидрораспределитель триплексной системы | USD
179952 | SIATA | RO-MICRO/05 |  | 402.2595 | Контроллер | Универсальный контроллер для RO систем | USD
172219 | SIATA | SFE-BK0/05 | + | 283.0005 | Контроллер | SFE-контроллер BK- 2-х пилотный | USD
179951 | SIATA | SFE-BK301/05 SFE BK CONTROLLER 3 EXT.PILOTS_301 | + | 571.239 | Контроллер SFE BK с реле и 3 вспомогат. клапанами 301 | Контроллер SFE BK с реле и 3 вспомогат. клапанами 301 | USD
172086 | SIATA | V230E/05#R4 |  | 311.8905 | Ремкомплект | Корпус 230duplex-клапана inject. RED Flow 4 (комплект) | USD
137406 | SIATA | V36FE/3/05 |  | 137.295 | Клапан | Клапан трехходовой для блоков управл-я (63мм) | USD
156287 | SIATA | VAA99629-31 |  | 279.1935 | Кронштейн | Кронштейн | USD
156286 | SIATA | VAA99631 |  | 185.328 | Кронштейн | Кронштейн | USD
149557 | SIATA | Инжектор 2236-R/05/ST |  | 156.6135 | Инжектор | Инжектор бл. упр. SIATA 360 (красный) | USD
156279 | SIATA | Ремкомплект 2231-N/05 |  | 15.282 | Ремкомплект | Ремкомплект | USD
155853 | SIATA | Ремкомплект 2250/05 |  | 88.3845 | Ремкомплект | Ремкомплект V132/V240P/V230 | USD
148280 | SIATA | Ремкомплект 351-100/05 |  | 51.2865 | Ремкомплект | Ремк. упл. колец б/упр-я V363F-FE | USD
148281 | SIATA | Ремкомплект 351-200/05 |  | 19.089 | Ремкомплект | Ремк. упл. колец для 3-ход. клап. V63 диам. 63мм | USD
Корпуса фильтров
Корпуса фильтров Canature
182036 | Canature | Бак давления 0817 из стекловолокна с основанием | + | 29.5515 | Корпус фильтра, цвет Natural | Композитный корпус, цвет Natural | USD
182037 | Canature | Бак давления 0844 из стекловолокна с основанием | + | 39.1365 | Корпус фильтра, цвет Natural | Композитный корпус, цвет Natural | USD
182039 | Canature | Бак давления 1035 из стекловолокна с основанием | + | 47.3715 | Корпус фильтра, цвет Natural | Композитный корпус, цвет Natural | USD
182040 | Canature | Бак давления 1044 из стекловолокна с основанием | + | 45.6435 | Корпус фильтра, цвет Natural | Композитный корпус, цвет Natural | USD
182038 | Canature | Бак давления 1054 из стекловолокна с основанием | + | 73.2915 | Корпус фильтра, цвет Natural | Композитный корпус, цвет Natural | USD
182041 | Canature | Бак давления 1252 из стекловолокна с основанием | + | 109.2015 | Корпус фильтра, цвет Natural | Композитный корпус, цвет Natural | USD
182042 | Canature | Бак давления 1354 из стекловолокна с основанием | + | 139.563 | Корпус фильтра, цвет Natural | Композитный корпус, цвет Natural | USD
182043 | Canature | Бак давления 1465 из стекловолокна с основанием и отверстием 4" |  | 131.3415 | Корпус фильтра, цвет Natural | Композитный корпус, цвет Natural | USD
182044 | Canature | Бак давления 1665 из стекловолокна с основанием и отверстием 4" | + | 249.1965 | Корпус фильтра, цвет Natural | Композитный корпус, цвет Natural | USD
182045 | Canature | Бак давления 1865 из стекловолокна с основанием и отверстием 4" | + | 286.1325 | Корпус фильтра, цвет Natural | Композитный корпус, цвет Natural | USD
190626 | Canature | HY series FRP Tank 1865 4" |  | 242.7975 | Бак давления 1865 из стекловолокна с основанием и отверстием 4"серии HY | Композитный корпус, цвет Natural | USD
182046 | Canature | Бак давления 2162 из стекловолокна с основанием и отверстием 4" | + | 388.1925 | Корпус фильтра, цвет Natural | Композитный корпус, цвет Natural | USD
182047 | Canature | Бак давления 2472 из стекловолокна с основанием и отверстием 4" | + | 462.7935 | Корпус фильтра, цвет Natural | Композитный корпус, цвет Natural | USD
190627 | Canature | HY series FRP Tank 2472 4"-4" |  | 389.178 | Бак давления 2472 из стекловолокна с основанием и двумя отверстиями 4"-4" серии HY | Композитный корпус, цвет Natural | USD
182048 | Canature | Бак давления 3072 из стекловолокна с основанием и двумя отверстиями 4"-4" |  | 870.021 | Корпус фильтра, цвет Natural | Композитный корпус, цвет Natural | USD
182049 | Canature | Бак давления 3672 из стекловолокна с основанием и двумя отверстиями 4"-4" |  | 1098.306 | Корпус фильтра, цвет Natural | Композитный корпус, цвет Natural | USD
182952 | Canature | Бак давления 4272 из стекловолокна с основанием и двумя отверстиями 6"-6" |  | 2067.147 | Корпус фильтра, цвет Natural | Композитный корпус, цвет Natural | USD
190706 | Canature | HY series FRP Tank K4272H 6"-6" Flange | + | 1465.8705 | Бак давления K4272H из стекловолокна с основанием и двумя отверстиями 6"-6" серии HY | Композитный корпус, цвет Natural | USD
183979 | Canature | Бак давления 4872 из стекловолокна с основанием и двумя отверстиями 6"-6" |  | 2148.7545 | Корпус фильтра, цвет Natural | Композитный корпус, цвет Natural | USD
190707 | Canature | HY series FRP Tank K4872H 6"-6" Flange | + | 1782.027 | Бак давления K4872H из стекловолокна с основанием и двумя отверстиями 6"-6" серии HY | Композитный корпус, цвет Natural | USD
190498 | Canature | HY series FRP Tank K6386H 6"-6" Flange |  | 2973.699 | Бак давления K6386H из стекловолокна с основанием и двумя отверстиями 6"-6" серии HY | Композитный корпус, цвет Natural | USD
190628 | Canature | HY series FRPTank K3672H 4"-4" | + | 1332.558 | Бак давления K3672H из стекловолокна с основанием и двумя отверстиями 4"-4" серии HY | Композитный корпус, цвет Natural | USD
190705 | Canature | HYseries FRP Tank K3072H4"-4" | + | 927.558 | Бак давления K3072H из стекловолокна с основанием и двумя отверстиями 4"-4" серии HY | Композитный корпус, цвет Natural | USD
198839 | Canature | Canature FRP pressure tank 0817 with base, color: blue |  | 46.251 | Бак давления 0817 из стекловолокна с основанием, цвет: синий | Композитный корпус, цвет синий | USD
198840 | Canature | Canature FRP pressure tank 0844 with base, color: blue | + | 41.769 | Бак давления 0844 из стекловолокна с основанием, цвет: синий | Композитный корпус, цвет синий | USD
198841 | Canature | Canature FRP pressure tank 1035 with base, color: blue |  | 46.251 | Бак давления 1035 из стекловолокна с основанием, цвет: синий | Композитный корпус, цвет синий | USD
198842 | Canature | Canature FRP pressure tank 1044 with base, color: blue | + | 49.734 | Бак давления 1044 из стекловолокна с основанием, цвет: синий | Композитный корпус, цвет синий | USD
198843 | Canature | Canature FRP pressure tank 1054 with base, color: blue | + | 52.2315 | Бак давления 1054 из стекловолокна с основанием, цвет: синий | Композитный корпус, цвет синий | USD
198844 | Canature | Canature FRP pressure tank 1252 with base, color: blue |  | 109.2015 | Бак давления 1252 из стекловолокна с основанием, цвет: синий | Композитный корпус, цвет синий | USD
198845 | Canature | Canature FRP pressure tank 1354 with base, color: blue | + | 139.563 | Бак давления 1354 из стекловолокна с основанием, цвет: синий | Композитный корпус, цвет синий | USD
198846 | Canature | Canature FRP pressure tank 1465 with base, 4" opening, color: blue |  | 131.3415 | Бак давления 1465 из стекловолокна с основанием и отверстием 4", цвет: синий | Композитный корпус, цвет синий | USD
198847 | Canature | Canature FRP pressure tank 1665 with base, 4" opening, color: blue |  | 46.251 | Бак давления 1665 из стекловолокна с основанием и отверстием 4", цвет: синий | Композитный корпус, цвет синий | USD
198848 | Canature | Canature FRP pressure tank 1865 with base, 4" opening, color: blue |  | 46.251 | Бак давления 1865 из стекловолокна с основанием и отверстием 4", цвет: синий | Композитный корпус, цвет синий | USD
198849 | Canature | Canature FRP pressure tank 2162 with base, 4" opening, color: blue |  | 46.251 | Бак давления 2162 из стекловолокна с основанием и отверстием 4", цвет: синий | Композитный корпус, цвет синий | USD
198850 | Canature | Canature FRP pressure tank 2472 with base, 4" opening, color: blue |  | 46.251 | Бак давления 2472 из стекловолокна с основанием и отверстием 4", цвет: синий | Композитный корпус, цвет синий | USD
198851 | Canature | Canature FRP pressure tank 3072 with base, 4"-4", color: blue |  | 46.251 | Бак давления 3072 из стекловолокна с основанием и двумя отверстиями 4"-4", цвет: синий | Композитный корпус, цвет синий | USD
198852 | Canature | Canature FRP pressure tank 3672 with base, 4"-4", color: blue |  | 46.251 | Бак давления 3672 из стекловолокна с основанием и двумя отверстиями 4"-4", цвет: синий | Композитный корпус, цвет синий | USD
198853 | Canature | Canature FRP pressure tank 4272 with base, 6"-6", color: blue |  | 46.251 | Бак давления 4272 из стекловолокна с основанием и двумя отверстиями 6"-6", цвет: синий | Композитный корпус, цвет синий | USD
198854 | Canature | Canature FRP pressure tank 4872 with base, 6"-6", color: blue |  | 46.251 | Бак давления 4872 из стекловолокна с основанием и двумя отверстиями 6"-6", цвет: синий | Композитный корпус, цвет синий | USD
Корпуса фильтров Structural
147850 | Structural | Q-0817-A1 |  | 48.303 | Корпус фильтра | Композитный корпус с 2 1/2" отверстием (верх) | USD
185194 | Structural | Q-0817-A9 |  | 32.94 | Композитный корпус синий, с верхним отверстием 2 1/2" и базой, 50 шт./кор. | Композитный корпус синий, с верхним отверстием 2 1/2" и базой, 50 шт./кор. | USD
177124 | Structural | Q-0844-P9 | + | 61.83 | Композитный корпус синий, с верхним отверстием 2 1/2" и базой, с нижней бобышкой, 25 шт./кор. | Композитный корпус синий, с верхним отверстием 2 1/2" и базой, с нижней бобышкой, 25 шт./кор. | USD
138210 | Structural | Q-0935-P9 |  | 117.4635 | Корпус фильтра | Композитный корпус с 2 1/2" отверстием (верх) | USD
137846 | Structural | Q-1035-P9 |  | 93.9465 | Корпус фильтра | Композитный корпус с 2 1/2" отверстием (верх) | USD
156999 | Structural | Q-1044-P9 | + | 74.25 | Композитный корпус синий, с верхним отверстием 2 1/2" и базой, с нижней бобышкой, 16 шт./кор. | Композитный корпус синий, с верхним отверстием 2 1/2" и базой, с нижней бобышкой, 16 шт./кор. | USD
135332 | Structural | Q-1054-P9 | + | 82.755 | Композитный корпус синий, с верхним отверстием 2 1/2" и базой, с нижней бобышкой, 16 шт./кор. | Композитный корпус синий, с верхним отверстием 2 1/2" и базой, с нижней бобышкой, 16 шт./кор. | USD
199206 | Structural | Q-1248-P9 |  | 83.943 | Композитный корпус синий, с верхним отверстием 2 1/2" и базой, с нижней бобышкой, 16 шт./кор. | Композитный корпус синий, с верхним отверстием 2 1/2" и базой, с нижней бобышкой, 16 шт./кор. | USD
178219 | Structural | Q-1252-P9 |  | 120.9195 | Композитный корпус синий, с верхним отверстием 2 1/2" с нижней бобышкой и базой, 11 шт./кор. | Композитный корпус синий, с верхним отверстием 2 1/2" с нижней бобышкой и базой, 11 шт./кор. | USD
135333 | Structural | Q-1354-A9 | + | 124.4295 | Корпус фильтра PG BL, с верхним отверстием 2.5", с базой, 10 шт./кор. | Корпус фильтра PG BL, с верхним отверстием 2.5", с базой, 10 шт./кор. | USD
135336 | Structural | С-1865-А3-NI |  | 349.65 | Композитный корпус синий, с верхним резьбовым отверстием 4" и базой, в коробке | Композитный корпус синий, с верхним резьбовым отверстием 4" и базой, в коробке | USD
135334 | Structural | C-1465-A3-NI | + | 183.7485 | Композитный корпус синий, с верхним резьбовым отверстием 4" и базой, в коробке | Композитный корпус с 4'' отверстием (верх) | USD
135335 | Structural | C-1665-A3-NI | + | 225.585 | Композитный корпус синий, с верхним резьбовым отверстием 4" и базой, 1 шт./кор., в коробке | Композитный корпус синий, с верхним резьбовым отверстием 4" и базой, в коробке | USD
135337 | Structural | C-2160-A3 | + | 497.907 | Композитный корпус синий, с верхним резьбовым отверстием 4" и базой, в коробке | Композитный корпус синий, с верхним резьбовым отверстием 4" и базой, в коробке | USD
135338 | Structural | C-2469-A3 | + | 799.5105 | Композитный корпус синий, с верхним резьбовым отверстием 4" и базой, в коробке | Композитный корпус синий, с верхним резьбовым отверстием 4" и базой, в коробке | USD
135339 | Structural | C-2469-F7 |  | 736.3035 | Корпус фильтра | Композитный корпус с 4'' отверстием (верх/низ) | USD
135340 | Structural | C-3072-F7 |  | 1199.8395 | Композ.корпус синий, с верх.резьбовым отверстием 4", нижн.отверстием 4" и расшир.базой, в коробке | Композитный корпус синий, с верхним резьбовым отверстием 4", ниж.отверстием 4" и расшир.базой, в кор | USD
135341 | Structural | C-3672-F7 | + | 1630.3005 | Корпус фильтра | Композитный корпус синий, с верхним резьбовым отверстием 4", ниж.отверстием 4" и расшир.базой, в кор | USD
136991 | Structural | C-4278-F7 |  | 3182.085 | Корпус фильтра | Композитный корпус с 6'' отверстием (верх/низ) | USD
143516 | Structural | C-4882-F7 |  | 4804.3665 | Корпус фильтра | Композитный корпус с 6'' отверстием (верх/низ) | USD
Корпуса фильтров Aquapro
184227 | Aquapro | SS-1054-304 | + | 448.146 | SS 304 установка, Д: 25.40 см, Выс.: 138 см, толщина 2.0 мм, внутр.покрытие эпоксидная смола | Нерж. корпус D25.4xH138, толщина стенки 2мм | USD
184229 | Aquapro | SS-1254-304 | + | 472.2705 | SS 304 установка, Д: 30.48 см, Выс.: 138 см, толщина 2 мм, внутр.покрытие эпоксидная смола | (SS304-1254) / Нерж. корпус D30.48xH138, толщина стенки 2мм | USD
184230 | Aquapro | SS-1465-304 | + | 621.6345 | SS 304 установка, Д:36 см, Выс,: 165 см, толщина 2мм, внутр.покрытие эпоксидная смола | (SS304-1465)/Нерж. корпус D36xH165, толщина стенки 2мм | USD
184231 | Aquapro | SS-1665-304 | + | 855.6975 | SS 304 установка, Д: 406 мм, Выс.: 1650 мм, толщина 2.0 мм, внутр.покрытие эпоксидная смола | (SS304-1665)/Нерж. корпус D40.6xH165, толщина стенки 2мм | USD
177396 | Aquapro | SS304-2062 |  | 1163.2545 | Корпус фильтра | Нерж. корпус D51.5xH158, толщина стенки 2мм | USD
135600 | Aquapro | SS304-2072 |  | 1344.654 | Корпус фильтра | Нерж. корпус D51.5xH180, толщина стенки 2мм | USD
135601 | Aquapro | SS304-2272 |  | 899.883 | Корпус фильтра | Нерж. корпус D56xH180, толщина стенки 2мм | USD
135602 | Aquapro | SS-2460, SS 304 VESSEL, DIA 63CM X H152CM X THICK 3MM, TOP: 4", INTERIOR EPOXY | + | 1411.533 | SS 304 установка, Д: 63 cм, Выс.: 152 cм, толщина 3 мм, Верх.: 4", внутр.покрытие эпоксидная смола | Нерж. корпус D61xH152, толщина стенки 2мм | USD
135603 | Aquapro | SS-2472, SS 304 VESSEL, DIA 63CM X H183CM X THICK 3MM, TOP: 4", INTERIOR EPOXY | + | 1650.5235 | SS 304 установка, Д: 63 cм, Выс.: 183 cм, толщина 3 мм, Верх.: 4", внутр.покрытие эпоксидная смола | Нерж. корпус D61xH180, толщина стенки 3мм | USD
Корпуса фильтров Lorivan
185307 | Lorivan | Steel-filter galvanized F-50-TOP | + | 696.195 | Корпус фильтра | (EM-50-TOP)/Oцинкованный корпус LORIVAN диам. 500мм TM | USD
184281 | Lorivan | STEEL-FILTER GALVANIZED F-65-TOP |  | 1136.241 | Корпус фильтра | (EM-65-TOP) Oцинкованный корпус LORIVAN диам. 650мм TM, 2" | USD
135251 | Lorivan | EM-70-TOP |  | 1261.683 | Корпус фильтра | Oцинкованный корпус LORIVAN диам.700мм TM | USD
161343 | Lorivan | EM-75-SIDE |  | 1612.1025 | Корпус фильтра | Oцинк. корпус LORIVAN диам.750мм SM, 2"/760л. | USD
136990 | Lorivan | EM-80-SIDE |  | 1599.4125 | Корпус фильтра | Oцинкованный корпус LORIVAN диам.800мм SM | USD
167900 | Lorivan | Steel-filter galvanized F-80-TOP | + | 1822.5 | Стальной оцинкованный фильтр F-80-TOP | Oцинкованный корпус LORIVAN диам.800мм TM | USD
Корпуса фильтров Noyi
198694 | Noyi | Корпус фильтра Noyi 0844-2,5" (верх) | + | 42.363 | Корпус фильтра | Композитный корпус | USD
191176 | Noyi | 1354-2,5 | + | 104.6925 | Корпус фильтра | Композитный корпус | USD
Чехлы для корпусов
182611 | Canature | Чехол для бака давления 0844, цвет: синий | + | 22.599 | Чехол | Чехол для корпуса, цвет синий | USD
182612 | Canature | Чехол для бака давления 1054, цвет: синий | + | 26.9055 | Чехол | Чехол для корпуса, цвет синий | USD
182613 | Canature | Чехол для бака давления 1252, цвет: синий | + | 31.4685 | Чехол | Чехол для корпуса, цвет синий | USD
182614 | Canature | Чехол для бака давления 1354, цвет: синий | + | 27.837 | Чехол | Чехол для корпуса, цвет синий | USD
182615 | Canature | Чехол для бака давления 1465, цвет: синий | + | 38.3805 | Чехол | Чехол для корпуса, цвет синий | USD
182616 | Canature | Чехол для бака давления 1665, цвет :синий | + | 39.7035 | Чехол | Чехол для бака давления 1665, цвет :синий | USD
196741 | Союз-Мастер | Чехол TERMO ZONT KF0844 |  | 18.576 | Чехол | Чехол для корпуса 0844, цвет синий | USD
196742 | Союз-Мастер | Чехол TERMO ZONT KF1054 |  | 20.871 | Чехол | Чехол для корпуса 1054, цвет синий | USD
196743 | Союз-Мастер | Чехол TERMO ZONT KF1252 |  | 24.6645 | Чехол | Чехол для корпуса 1252, цвет синий | USD
196744 | Союз-Мастер | Чехол TERMO ZONT KF1354 |  | 28.4445 | Чехол | Чехол для корпуса 1354, цвет синий | USD
196745 | Союз-Мастер | Чехол TERMO ZONT KF1465 |  | 32.238 | Чехол | Чехол для корпуса 1465, цвет синий | USD
196746 | Союз-Мастер | Чехол TERMO ZONT KF1665 |  | 34.1415 | Чехол | Чехол для корпуса 1665, цвет синий | USD
196747 | Союз-Мастер | Чехол TERMO ZONT KF1865 | + | 92.9205 | Чехол | Чехол для корпуса 1865, цвет синий | USD
196748 | Союз-Мастер | Чехол TERMO ZONT KF2162 | + | 102.411 | Чехол | Чехол для корпуса 2162, цвет синий | USD
Комплектующие и распределительные системы к корпусам
185127 | Aquapro | DIS-B1 | + | 1.242 | Нижний дистрибьютор для PIPE-26718 | (GDU-0,2-1,05") Нижний дистрибьютор для PIPE-26718 | USD
185126 | Aquapro | PIPE-26718 | + | 2.4705 | Серая трубка из ПВХ, 26.7 х толщ.: 1,8 мм, дл.: 2 м | (FL25645) Серая трубка из ПВХ, 26.7 х толщ.: 1,8 мм, дл.: 2 м | USD
187235 | Aquapro | V-DIS-T1 | + | 1.674 | Верхний дистрибьютор (отверстие 0,25мм) | Верхний дренажный колпачок для блока CLACK | USD
181679 | Aquapro | V-TA-4 | + | 10.8405 | Резьбовой переходник ABS, 4”-2.5” | Переходник с 4" на 2 1/2" резьбу с уплотнителем (арт.2752) | USD
181673 | Aquapro | V-TC-4 | + | 8.154 | Резьбовая заглушка ABS, 4” | Уплотнение для нижнего отверстия корп. фильтра | USD
195753 | AZUD | Фильтр Azud DF 1" 130 мкм | + | 13.4595 | Фильтр | Фильтр с ручной промывкой 1" 130 мкм | USD
195754 | AZUD | Фильтр Azud DF 1" Super 130мкм (диски) | + | 25.191 | Фильтр | Фильтр с ручной промывкой 1" 130 мкм с увеличенной грязеёмкостью | USD
198755 | AZUD | Фильтр Azud DF 1 1/4" 130 мкм | + | 26.784 | Фильтр | Фильтр с ручной промывкой 1 1/4" 130 мкм | USD
198756 | AZUD | Фильтр Azud DF 2" 130мкм | + | 60.48 | Фильтр | Фильтр с ручной промывкой 2" 130 мкм | USD
185306 | Euraqua | AZUD manual filter 1" BSP (17L1B120) |  | 24.894 | Фильтр | Фильтр с ручной промывкой | USD
185305 | Euraqua | AZUD manual filter 3/4" BSP (17L1A120) |  | 19.3455 | Фильтр | Фильтр с ручной промывкой | USD
184848 | Canature | HU6260 Дистрибьютор(JD314) | + | 36.423 | Дистрибьютор | (HD6260)/Дренаж для корпуса 1465 - 1665 под трубу 50 мм., боковая посадка | USD
186057 | Canature | HU6260-JD301 Distributor | + | 16.1055 | Дистрибьютор | Дренаж для корпуса 1465 - 1665 под трубу 50 мм., топовая посадка | USD
184849 | Canature | HU6370 Дистрибьютор(JD315) |  | 36.423 | Дистрибьютор | (HD6370)/Дренаж для корпуса 1865 - 2162 под трубу 50 мм., боковая посадка | USD
186058 | Canature | HU6370-JD302 Distributor | + | 17.5905 | Дистрибьютор | Дренаж для корпуса 1865 - 2162 под трубу 50 мм., топовая посадка | USD
184850 | Canature | HU6450 Дистрибьютор(JD316) |  | 42.309 | Дистрибьютор | (HD6450)/Дренаж для корпуса 2472 под трубу 50 мм., боковая посадка | USD
186059 | Canature | HU6450-JD303 Distributor | + | 19.9125 | Дистрибьютор | Дренаж для корпуса 2472 под трубу 50 мм., топовая посадка | USD
184851 | Canature | HU6600 Дистрибьютор(JD317) |  | 49.275 | Дистрибьютор | (HD6600)/Дренаж для корпуса 3072 под трубу 50 мм., боковая посадка | USD
186060 | Canature | HU6600-JD304 Distributor | + | 27.2295 | Дистрибьютор | Дренаж для корпуса 3072 под трубу 50 мм., топовая посадка | USD
184852 | Canature | HU6700 Дистрибьютор(JD318) |  | 62.9775 | Дистрибьютор | (HD6700)/Дренаж для корпуса 3672 под трубу 50 мм., боковая посадка | USD
186061 | Canature | HU6700-JD305 Distributor | + | 26.757 | Дистрибьютор | Дренаж для корпуса 3672 под трубу 50 мм., топовая посадка | USD
194715 | Canature | JD101 2.5" Tank head / JD101 2.5” Оголовок корпуса фильтра | + | 9.288 | Оголовок | Оголовок корпуса фильтра | USD
193046 | Canature | JD209 top distributor | + | 1.1205 | JD209 дистрибьютор с верхней посадкой | Верхний дренажный колпачок для блока Fleck 1.05" | USD
191220 | Canature | JD212 3/4" bottom distributor | + | 5.832 | JD212 3/4" дистрибьютор с нижней посадкой | 3/4" дистрибьютор с нижней посадкой | USD
197776 | Canature | JD216-L top distributor for Runxin valve (OD50mm), 30"-60" tank | + | 24.4755 | Дистрибьютор с верхней посадкой для Runxin (внешний диаметр 50мм), для баков 30”~60” | Дистрибьютор с верхней посадкой для Runxin (внешний диаметр 50мм), для баков 30”~60” | USD
197778 | Canature | JD219 top distributor 5"~12" tank | + | 4.2795 | Дистрибьютор с верхней посадкой для баков 5"~12" | Дистрибьютор для Clack с верхней посадкой для баков 5"~12" | USD
197777 | Canature | JD234 top distributor for Fleck 3150 (OD63mm and 60.3mm), 30"~60" tank | + | 33.3315 | Дистрибьютор с верхней посадкой для Fleck 3150 (внешний диаметр 63мм и 60.3мм), для баков 30"~60" | Дистрибьютор с верхней посадкой для Fleck 3150 (внешний диаметр 63мм и 60.3мм), для баков 30"~60" | USD
187034 | Canature | JD311 (H5671) дистрибьютор | + | 38.61 | Дистрибьютор | Верхний стакан для корпуса 30" - 36", 63 мм. | USD
191215 | Canature | JD317 bottom mount 6 laterals distributor, 4”-8”thread | + | 37.989 | JD317 6-лучевой дистрибьютор с нижней посадкой, резьба 4”-8” | (HD6600) Дренаж для корпуса 3072 под трубу 63 мм., боковая посадка | USD
191216 | Canature | JD318 bottom mount 6 laterals distributor, 4”-8”thread | + | 63.072 | JD318 6-лучевой дистрибьютор с нижней посадкой, резьба 4”-8” | (HD6700) Дренаж для корпуса 3672 под трубу 63 мм., боковая посадка | USD
193041 | Canature | JD326 top mount 12 laterals | + | 119.61 | JD326 12-лучевой дистрибьютор с верхней посадкой | Дистрибьютор с верхней посадкой под трубу 63 мм. для корпуса 36-42, 12-лучевой | USD
193042 | Canature | JD327 top distributor for Fleck 3900 | + | 150.1065 | JD327 дистрибьютор с верхней посадкой для Fleck 3900 | Дистрибьютор с верхней посадкой под трубу 63 мм. для корпуса 48-60, 12-лучевой | USD
193043 | Canature | JD404 top mount 8 laterals, 40” tank, 6” FLG top opening | + | 134.487 | JD404 8-лучевой дистрибьютор с верхней посадкой для бака 40”, отверстием для фланца 6” | Дистрибьютор с верхней посадкой для бака 40”, отверстием для фланца 6”, 8-лучевой | USD
193044 | Canature | JD405 top mount 8 laterals, 48” tank, 6” FLG top opening | + | 163.9845 | JD405 8-лучевой дистрибьютор с верхней посадкой для бака 48”, отверстием для фланца 6” | Дистрибьютор с верхней посадкой для бака 48”, отверстием для фланца 6”, 8-лучевой | USD
193045 | Canature | JD412 high flow top mount 16 laterals, 3” Riser Tube, 48” tank, 6” FLG | + | 258.876 | JD412 16-лучевой дистрибьютор с верхней посадкой с большим потоком, подъёмной трубой 3” для бака 48” | Дистрибьютор с верхней посадкой, подъёмной трубой 3” для бака 48”, фланец 6”, 16-лучевой | USD
187035 | Canature | JD415 дистрибьютор с верхней посадкой на фланец 6", для баков 40" - 48" | + | 117.153 | Дистрибьютор | Верхний дистрибьютер 6" FLG для корпуса 42" - 48" | USD
191213 | Canature | JD416 top mount distributor 6” flange, 48”~64”tank | + | 145.179 | JD416 дистрибьютор с верхней посадкой на фланец 6”, для баков 48”~64” | Верхний дистрибьютер 6" FLG для корпуса 48" - 64" | USD
187036 | Canature | JD421 8-лучевой дистрибьютор с нижней посадкой на фланец 6", для бака 40" | + | 148.2435 | Дистрибьютор | Нижний дистрибьютер 6" FLG для корпуса 42" | USD
187037 | Canature | JD422 8-лучевой дистрибьютор с нижней посадкой на фланец 6", для бака 48" | + | 202.0005 | Дистрибьютор | Нижний дистрибьютер 6" FLG для корпуса 48" | USD
191214 | Canature | JD423 top mount distributor 6” flange, 56”~65”tank | + | 258.309 | JD423 дистрибьютор с верхней посадкой на фланец 6”, для баков 56”~65” | Нижний дистрибьютер 6" FLG для корпуса 56"-65" | USD
193039 | Canature | JD429 bottom mount distributor 8 laterals, 6” flange, 48” tank | + | 251.397 | JD429 8-лучевой дистрибьютор с нижней посадкой на фланец 6”, для бака 48” | Дистрибьютор с нижней посадкой на фланец 6”, для бака 48”, 8-лучевой | USD
193040 | Canature | JD430 bottom mount distributor 8 laterals, 6” flange, 56”~65” tank | + | 366.66 | JD430 8-лучевой дистрибьютор с нижней посадкой на фланец 6”, для баков 56”~65” | Дистрибьютор с нижней посадкой на фланец 6”, для баков 56”~65”, 8-лучевой в 2 ряда | USD
191218 | Canature | JD506 closures, 6”flange | + | 50.247 | JD506 фланцевая заглушка 6” | Фланцевая заглушка 6” | USD
191219 | Canature | JD507 threaded adapters, 6”-4”flange | + | 37.449 | JD507 резьбовой адаптер, фланец 6”-4” | Резьбовой адаптер, фланец 6”-4” | USD
194717 | Canature | JD801 2.5" Mineral tank funnel / JD801 2.5” Воронка для загрузки наполнителя | + | 6.4395 | Воронка | Воронка для загрузки наполнителя 2.5” | USD
139813 | Euraqua | GR4"-2" |  | 13.7025 | Дренаж | Переходник (дренаж) | USD
139814 | Euraqua | GR4"-3" |  | 13.7025 | Дренаж | Переходник (дренаж) | USD
180561 | RUNXIN | Верх.дистр.корзина 1.05" |  | 2.0655 | Дренаж | Верх.дистр.корзина 1.05" Baionet Lock | USD
145729 | KSH | A-0,2-M30-82/PPGV30S | + | 1.35 | Дренаж | Лучи с резьб. присоед., PPGV, T=100*C | USD
145730 | KSH | A-0,2-M30-113/PPGV30S | + | 1.35 | Дренаж | Лучи с резьб. присоед., PPGV, T=100*C | USD
135230 | KSH | A-0,2-M30-144 | + | 1.35 | Дренаж | Лучи с резьбовым присоединением (дренаж) | USD
135231 | KSH | A-0,2-M30-175 | + | 1.35 | Дренаж | Лучи с резьбовым присоединением (дренаж) | USD
165316 | KSH | A-0,2-M30-175/PPGV30S | + | 1.35 | Дренаж | Лучи с резьб. присоед., PPGV, T=100*C | USD
135232 | KSH | A-0,2-M30-237 | + | 1.35 | Дренаж | Лучи с резьбовым присоединением (дренаж) | USD
135233 | KSH | A-0,2-M30-330 | + | 1.35 | Дренаж | Лучи с резьбовым присоединением (дренаж) | USD
163686 | KSH | A-0,5-M30x2-82 | + | 1.35 | Дренаж | Лучи с резьбовым присоединением щель-0,5 мм. | USD
163687 | KSH | A-0,5-M30x2-113 | + | 1.35 | Дренаж | Лучи с резьбовым присоединением, щель- 0,5мм | USD
163688 | KSH | A-0,5-M30x2-144 | + | 1.35 | Дренаж | Лучи с резьбовым присоединением, щель- 0,5мм | USD
163689 | KSH | A-0,5-M30x2-175 | + | 1.35 | Дренаж | Лучи с резьбовым присоединением, щель 0,5 мм. | USD
163690 | KSH | A-0,5-M30x2-237 | + | 1.35 | Дренаж | Лучи с резьбовым присоединением, щель-0.5 мм. | USD
163691 | KSH | A-0,5-M30x2-330 | + | 1.35 | Дренаж | Лучи с резьбовым присоединением, щель- 0,5мм. | USD
150725 | KSH | A4-0.25-143 | + | 1.35 | Дренаж | Лучи с защелкой (дренаж) | USD
155349 | KSH | A5-0.25-240 | + | 1.35 | Дренаж | Лучи с защелкой (дренаж) | USD
135237 | KSH | GR2"-50 | + | 1.35 | Дренаж | Переходник (дренаж) | USD
135234 | KSH | MS06.1 | + | 1.35 | Дренаж | Центральная часть (дренаж) под резьбу | USD
139811 | KSH | MS06.1/MS08 | + | 1.35 | Дренаж | Центральная часть (дренаж низ) под резьбу | USD
145732 | KSH | MS06.1/PPGV30S | + | 1.35 | Дренаж | Центральная часть, PPGV30S, T=100*C под резьбу | USD
139809 | KSH | PVDF MS06.1 | + | 1.35 | Дренаж | Центральная часть (дренаж) гор. вода под резьбу | USD
Гидропневмобаки
Гидропневмобаки Structural WELLMATE
159673 | Structural | WELLMATE WM0060 | + | 383.3055 | Емкость | Гидропневмобак 55л, 8,5бар. | USD
159676 | Structural | WELLMATE WM0075 | + | 428.5305 | Емкость | Гидропневмобак 75л, 8,5бар., 1" NPT | USD
160982 | Structural | WELLMATE WM0120 | + | 607.527 | Емкость | Гидропневмобак 112л, 8,5бар., 1" NPT MALE | USD
159677 | Structural | WELLMATE WM0150 | + | 722.412 | Емкость | Гидропневмобак 153л, 8,5бар., 1" NPT | USD
166372 | Structural | WM0180 WELLMATE PRESSURE VESSEL 8.5 BAR 180 LITER COMPLETE & CTN / 14-WB | + | 877.0275 | Пневмобак WELLMATE 8,5 BAR - 180 литров полный в коробке / 14-WB | Гидропневмобак 178л, 8,5бар., 1 1/4"M NPT | USD
166373 | Structural | WM0235 WELLMATE 8,5 BAR - 235 Lt - 1"1 | + | 1052.136 | Пневмобак WELLMATE 8,5 BAR - 235 Lt - 1"1/ | Гидропневмобак 235л, 8,5бар., 1 1/4"M NPT | USD
166374 | Structural | WM0330 WELLMATE 8,5 BAR - 328 Lt - 1"1 | + | 1176.849 | Пневмобак WELLMATE 8,5 BAR - 328 Lt - 1"1 | Гидропневмобак 328л, 8,5бар., 1 1/4"M NPT | USD
167479 | Structural | WM0450 WELLMATE PRESSURE VESSEL 8.5 BAR 450 LITER COMPLETE & CTN / 35-WB |  | 1079.9325 | Пневмобак WELLMATE 8,5 BAR – 450 литров полный в коробке / 35-WB | Гидропневмобак 453л, 8,5бар., 1 1/4"M NPT QC | USD
170374 | Structural | WELLMATE WM0600 | + | 2009.2995 | Емкость | Гидропневмобак 606л, 10бар., 2"M BSP QC | USD
Гидропневмобаки Aquapro
184222 | Aquapro | RO-120 | + | 29.0655 | Металлический бак 1.2 гал. | (A2) / 1,2 GAL. металлическая емкость для RO системы | USD
184217 | Aquapro | RO-122 | + | 31.7115 | 2.2 гал. металлический бак – белый | (A3) 2.2 гал. металлический бак – белый | USD
184210 | Aquapro | RO-132 | + | 33.534 | 4.4 гал. металлический бак | (A4) / 3,2 GAL. металлическая емкость для RO системы | USD
184218 | Aquapro | RO-152, 5.5 gal. metal tank | + | 37.071 | Металлический бак 5.5 гал. | (A5-5) / 5.5GAL. металлическая емкость для RO системы | USD
184223 | Aquapro | RO-1070 | + | 96.6735 | 14.0 гал. металлический бак с основанием, шаровым клапаном и соединителем | (A6) /10,7 GAL. металлическая емкость для RO системы | USD
184224 | Aquapro | RO-2000 | + | 133.812 | 20.0 гал. металлический бак с основанием, шаровым клапаном и соединителем | (A7) / 20 GAL. металлическая емкость для RO системы | USD
194964 | Aquapro | PRO4000 | + | 35.1 | 4.0 гал. пластиковый бак | 4.0 гал. пластиковый бак | USD
194963 | Aquapro | TP-100 | + | 193.6305 | 100л/28гал. Пневмобак, верт. положение, 1" BSP | 100л/28гал. Пневмобак, верт. положение, 1" BSP | USD
194965 | Aquapro | TP-12P | + | 29.7675 | 2.2 гал. металлический бак с пластиковой крышкой | 2.2 гал. бак из пластика | USD
194966 | Aquapro | TP-19P | + | 31.1985 | 3.6 гал. металлический бак с пластиковой крышкой | 3.6 гал. бак из пластика | USD
Мембраны к гидропневмобакам WELLMATE
173735 | Structural | WM-AC-0060QC | + | 83.5515 | Груша | Запасная возд. груша гидропневмобака 55л, 8,5бар. | USD
173736 | Structural | WM-AC-0075QC | + | 97.551 | Груша | Запасная возд. груша гидропневмобака 75л, 8,5бар., 1" NPT | USD
173737 | Structural | WM-AC-0120QC | + | 139.05 | Груша | Запасная возд. груша гидропневмобака 120л. | USD
173738 | Structural | WM-AC-0150QC |  | 163.7145 | Груша | Запасная возд. груша гидропневмобака 150л. | USD
173739 | Structural | WM-AC-0180QC | + | 197.0325 | Груша | Запасная возд. груша гидропневмобака 180л. | USD
173741 | Structural | WM-AC-0330QC |  | 293.355 | Груша | Запасная возд. груша гидропневмобака 328л. | USD
Комплектующие
Блоки питания
184214 | Aquapro | LS57-2401200 | + | 15.3225 | 24 В СЕ трансформатор | (TR-24) /Блок питания 24В | USD
184215 | Aquapro | SD66-361500 | + | 27.243 | Трансформатор 36 В 1.5 А для ARO150-400USE | (TR-36-15A) /Блок питания 36В | USD
187821 | Aquapro | SD-240481500 | + | 31.5765 | Трансформатор 48 В 1.5 А | (TR-48-15A) Блок питания для PM6691, 48В | USD
191911 | Aquapro | AD-2430 | + | 24.489 | Трансформатор 24В 3А для AQB-600, AP-800DIR-400 | Блок питания 24В, 3А для AQB-600, AP-800DIR-400 | USD
Измерительные приборы
137657 | Aquapro | FM-1, FLOW METER 0.1 - 1GPM | + | 27.108 | Датчик потока 0.1 - 1 гал./мин. | Ротаметр панельного типа 0,1-1гал/мин. | USD
137658 | Aquapro | FM-2, FLOW METER 0.2 - 2GPM | + | 30.8205 | Датчик потока 0.2 – 2 гал./мин. | Ротаметр панельного типа 0,2-2 гал/мин | USD
137659 | Aquapro | FM-5, FLOW METER 1.0 - 5 GPM | + | 28.998 | Датчик потока 1.0 – 5 гал./мин. | Ротаметр панельного типа 1.0-5 гал/в мин | USD
137660 | Aquapro | FM-10, FLOW METER 1.0 - 10GPM | + | 40.311 | Датчик потока 1.0 - 10 гал./мин. | Ротаметр панельного типа 1.0-10GPM | USD
137661 | Aquapro | FM-20, FLOW METER 2.0 - 20GPM | + | 40.176 | Датчик потока 0.2 – 20 гал./мин. | Ротаметр панельного типа 2.0-20 гал/мин | USD
194954 | Aquapro | FM-40 | + | 40.392 | Датчик потока 4.0 - 40 гал./мин. | Ротаметр панельного типа 4.0 - 40 гал./мин. | USD
194958 | Aquapro | FM-60 | + | 100.9665 | Датчик потока 6.0 - 60 гал./мин. | Ротаметр панельного типа 6.0 - 60 гал./мин. | USD
194959 | Aquapro | FM-80 | + | 123.39 | Датчик потока 8.0 - 80 гал./мин. | Ротаметр панельного типа 8.0 - 80 гал./мин. | USD
194955 | Aquapro | FM-10C | + | 33.6555 | Датчик потока трубочного типа, 1.0-10 гал./мин., 1"F | Ротаметр трубочного типа 1.0-10 гал./мин., 1"F | USD
194956 | Aquapro | FM-20C | + | 36.45 | Датчик потока трубочного типа, 2.0-20 гал./мин., 1"F | Ротаметр трубочного типа 2.0-20 гал./мин., 1"F | USD
194957 | Aquapro | FM-30C | + | 42.633 | Датчик потока трубочного типа, 3.0-30 гал./мин., 1"F | Ротаметр трубочного типа 3.0-30 гал./мин., 1"F | USD
194960 | Aquapro | FM-40C | + | 43.7535 | Датчик потока трубочного типа, 4.0-40 гал./мин., 1"F | Ротаметр трубочного типа 4.0-40 гал./мин., 1"F | USD
194961 | Aquapro | FM-60C | + | 100.9665 | Датчик потока трубочного типа, 6.0-60 гал./мин., 1-1/2"F | Ротаметр трубочного типа 6.0-60 гал./мин., 1-1/2"F | USD
194962 | Aquapro | FM-80C | + | 103.2075 | Датчик потока трубочного типа, 8.0-80 гал./мин., 1-1/2"F | Ротаметр трубочного типа 8.0-80 гал./мин., 1-1/2"F | USD
145208 | Aquapro | BV/ EC-410 |  | 474.822 | Прибор | Измеритель проводимости/ сопротивления | USD
190643 | Aquapro | PH-80 | + | 72.36 | PH-метр, PH: 0-14, температура: 1-80C/33-176F | (PH-D) Измеритель pH | USD
180749 | Aquapro | TDS-3T |  | 26.19 | Прибор | TDS-метр, диапазон измерений 0-999PPM + temp | USD
135590 | Aquapro | TETDSX3 | + | 20.5335 | Прибор | TDS-метр, диапазон измерений 0-999PPM | USD
136934 | Aquapro | TDS-D, Panel type TDS meter | + | 37.3815 | ТДС-метр панельного типа | TDS-метр панельного типа | USD
145209 | Aquapro | TDS-D2 |  | 54.1485 | ТДС-монитор, источник 1 ~ 1999 uS/CM, обр.осмос 1-1999uS/CM | ТДС-монитор, источник 1 ~ 1999 uS/CM, обр.осмос 1-1999uS/CM | USD
136728 | Aquapro | TESP001 | + | 17.4015 | Прибор | Электролизер | USD
135589 | Aquapro | TETDSX2 |  | 20.466 | Прибор | TDS-метр, диапазон измерений 10-9990PPM | USD
137656 | Aquapro | TS-1 |  | 296.541 | Прибор | Портативный измеритель pH, проводимости | USD
Клипсы
180092 | Aquapro | CKB-2 | + | 0.3375 | Крепеж | Клипса для систем обр. осмоса 2" | USD
136736 | Aquapro | CKB-25 | + | 0.297 | Одиночный зажим на 2.5” | Клипса для систем обр. осмоса 2,5" | USD
136421 | Aquapro | CKD-2025 | + | 0.486 | Двойной зажим на 2” и 2,5" | Двойная клипса для систем обр. осмоса 2"/2,5" | USD
Контроллер промывки
166897 | Aquapro | MC-2-220 | + | 36.72 | 6-ламповый автоматический контроллер промывки, 220 В | Контроллер промывки для RO-систем, 220В | USD
180473 | Aquapro | MC-2-24 | + | 30.7125 | 6-ламповый автоматический контроллер промывки, 24 В | Контроллер промывки для RO-систем, 24В, 2015 | USD
Коннекторы
136739 | Aquapro | CN-A6 |  | 5.238 | Кран 3/8 | Коннектор 3/8" для емкости 10,7Gal. | USD
163640 | Aquapro | CN-A6-14 |  | 5.238 | Кран 1/4 | Коннектор 1/4" для емкости 10,7Gal. | USD
Краны
184252 | Aquapro | FWC-1-14 | + | 4.482 | 1/2" соединитель питающей воды, 1/4" трубка | (FWC-1) Кран с 1/2" подводкой (внутр. и нар. резьба) | USD
136953 | Aquapro | FI-17 |  | 3.726 | Кран | Кран с 1/2" подвод. c переходом на трубку 1/4" | USD
151832 | Bugatti | ART.600 VAL.FF 1OR 1/2 | + | 5.697 | Кран ВВ | Кран шаровый ВВ,до 40bar, ручка рычаг | USD
179929 | NT Corporation | 300 Кран шаровой ВВ, 1" | + | 12.204 | ст. рычаг | Кран шаровый ВВ, 1", ручка - стальной рычаг | USD
136954 | Aquapro | BVBR-14 | + | 2.214 | Латунный шаровый клапан (1/4" M X 1/4" трубка) | Латунный шаровый клапан (1/4" M X 1/4" трубка) | USD
175982 | Aquapro | BVBR-38 |  | 2.4165 | Кран | Шаровой кран 1/4"х 3/8" tube | USD
184262 | Aquapro | ABVL-JC-A4 | + | 1.8765 | Шаровый клапан для использования с металлическим баком | (ABVL-JC) Шар. кран накопительной емкости RO-систем | USD
136742 | Aquapro | ABVL-JG14 | + | 2.106 | Кран шаровой, 1/4" трубка х 1/4" внутр. резьба | Шаровой кран накопительной емкости RO-систем | USD
180095 | Aquapro | A7-ABVL | + | 4.0095 | Кран | Кран шаровый для баков А7 | USD
140837 | Aquapro | ABVS, STRAIGHT TANK BALL VALVE |  | 2.8485 | Шар. кран накоп. емкости прямой | Шаровой кран накопительной ёмкости - прямой | USD
186263 | Aquapro | ABVS-JG14 | + | 2.727 | Прямой шаровый клапан, 1/4"трубка х 1/4"трубка | Прямой шаровой кран, трубка 1/4" х 1/4" | USD
186264 | Aquapro | ABVS-JG38 |  | 6.696 | Прямой шаровый клапан, 3/8"трубка х 3/8"трубка | Прямой шаровой кран, трубка 3/8” X трубка 3/8” | USD
184237 | Aquapro | FCCRM | + | 18.1305 | Кран | (FCCRM-S) Кран к установке обратного осмоса серебряный (хром) | USD
135580 | Aquapro | FCCRM-W | + | 17.01 | Кран | Кран к установке обратного осмоса белый | USD
142227 | Aquapro | FC-3V-C | + | 125.442 | Кран | Кран комбинир на воду 3 в 1, гор./хол./ очищ из RO систем, хром | USD
180093 | Aquapro | FC-3V-H2O | + | 141.0075 | Кран комбо 3 в 1 для бытовых систем фильтрации, хромированный | Кран комб 3 в 1., Разд подача гор/хол/ и очищ. воды из осмоса,Букса- керамика | USD
136974 | Aquapro | FC-H1 | + | 23.868 | Кран | Кран для бытовых систем фильтрации, тюнинг | USD
154508 | Aquapro | FC-H4 | + | 22.4775 | Кран бытовых систем фильтрации с прямой ручкой | Кран для бытовых систем фильтрации, тюнинг | USD
180778 | Aquapro | FCTH-TT | + | 15.3765 | Кран | Кран для установки обратного осмоса двойной | USD
192243 | Aquapro | SP-LR | + | 2.6055 | 8" Длинная трубка кранника | (SP-LG) Кран без запорного вентиля | USD
Насадки на кран
136958 | Aquapro | DV-HA |  | 5.1165 | дивертор | Дивертор (1/4") флажковый | USD
136959 | Aquapro | DV-HN |  | 5.1165 | дивертор | Дивертор (1/4") флажковый с подсоед. гайкой | USD
Бустерные насосы
154561 | Aquapro | PM6689 | + | 45.6975 | Насос 50-100 гал./д., с муфтами, JC4046*2 шт. | 100GPD бустерный насос без блока питания | USD
174590 | Aquapro | PM6690 | + | 47.9385 | Высокопоточный 36В насос, с гайками | 36V бустерный насос, без б/питания, с фиттингами JC40-4-6 | USD
177309 | Aquapro | PM6691 | + | 53.8245 | Высокопоточный 48В насос, с гайками | 48V бустерный насос без блока питания | USD
136406 | Aquapro | PMAP6689 | + | 57.3075 | 50-100 гал./д. бустерный насос и трансформатор | 100GPD бустерный насос с блоком питания 0.35A | USD
187824 | Aquapro | PMAP6689-36V |  | 85.671 | Бустерный насос и трансформатор для использования с ARO150 - 400 гал./д. | 36V бустерный насос | USD
141167 | Aquapro | PMAP6690 | + | 85.671 | Насос | 36V бустерный насос с блоком питания | USD
141168 | Aquapro | PMAP6691 |  | 64.341 | Насос | 48V бустерный насос с блоком питания | USD
152736 | Aquapro | PM6689-H | + | 14.688 | Оголовок насоса для насоса PM6689 | Оголовок насоса для насоса PM6689 | USD
142200 | Aquapro | PM6689-D | + | 1.3365 | Диафрагма для насоса PM6689 | Диафрагма для насоса PMAP6689 100GPD | USD
Ниппели переходные
145692 | Aquapro | NIPPLE-1 1/4" |  | 1.8225 | Ниппель | Ниппель переходной 1 1/4"х 1 1/4" | USD
185115 | Aquapro | NIPPLE-1-O | + | 1.728 | Ниппель | (NIPPLE-1") Соединительный ниппель 1" X 1", резьба BSP, с уплотнительным кольцом | USD
185116 | Aquapro | NIPPLE-12-O | + | 0.3915 | Соединительный ниппель 1/2" X 1/2", с уплотнительным кольцом | (NIPPLE-1/2) Соединительный ниппель 1/2" X 1/2", с уплотнительным кольцом | USD
184253 | Aquapro | NIPPLE-14-O | + | 0.2835 | Соединительный ниппель 1/4" X 1/4", с уплотнительным кольцом | (NIPPLE-14) Ниппель переходной 1/4"х1/4" | USD
138639 | Aquapro | NIPPLE-3/4 |  | 0.7965 | Ниппель | Ниппель переходной 3/4"х3/4" | USD
138637 | Aquapro | NIPPLE-3/8 |  | 0.5265 | Ниппель | Ниппель переходной 3/8"х3/8" | USD
142910 | Aquapro | NIPPLE-CP14 | + | 1.296 | Хромированный латунный переходной ниппель 1/4" | Ниппель переходной 1/4"х1/4" нержавеющий | USD
185109 | Aquapro | Bushing-P-88M14F | + | 1.944 | Пластиковый переходник, 1" внеш.резьба x 1/4" внутр.резьба | (F-1) Пластиковый переходник, 1" внеш.резьба x 1/4" внутр.резьба | USD
136967 | Aquapro | BUSHING |  | 0.9585 | Ниппель | Ниппель переходной 1/2"внеш. х 3/8" внутр. | USD
144223 | Aquapro | BUSHING-34M12F |  | 1.971 | Ниппель | Ниппель переходной 3/4"внеш. х 1/2" внутр. | USD
144224 | Aquapro | BUSHING-34M38F |  | 1.4175 | Ниппель | Пластиковый переходник, 1" внеш.резьба x 1/4" внутр.резьба | USD
144225 | Aquapro | BUSHING-38M14F |  | 0.972 | Ниппель | Ниппель переходной 3/8"внеш. х 1/4" внутр. | USD
190934 | Valtec | Футорка нар./внутр. 3/8"х1/4" | + | 0.5265 | Футорка | Футорка наружная 3/8" Х внутр. 1/4", латунь никеллерованная | USD
136711 | GF | Бочата арт. 600.56 3/4"х1/2" | + | 1.377 | Ниппель | Ниппель переходной 3/4"х1/2" 033203 | USD
136853 | GF | Бочата арт.600.56 1"х1/2" | + | 2.7405 | Ниппель | Ниппель переходной 1"х1/2" | USD
154034 | GF | Бочата арт 600.56 1 1/2х1 1/2 | + | 7.128 | Ниппель | Ниппель соединительный 1 1/2"х 1 1/2" 033006 | USD
Обратные клапана
163293 | Aquapro | BVST |  | 3.6855 | Клапан | Обратный клапан для RO-систем, нержав. сталь 1/8'' | USD
140128 | Aquapro | BVST-JC | + | 1.674 | Клапан | Обратный клапан для RO-систем, JACO | USD
136422 | Aquapro | BVST-JG |  | 1.971 | Обратный клапан типа JG4042 | Обратный клапан для RO-систем, John Guest | USD
181681 | Aquapro | BVST-14T | + | 3.24 | Прямой обратный клапан-соединитель, 1/4" | Обратный клапан 1/4'' | USD
184208 | Aquapro | BVST-14 |  | 3.24 | Клапан | (BVST-14T) Обратный клапан 1/4'' | USD
181682 | Aquapro | BVST-38T | + | 3.24 | Прямой обратный клапан-соединитель, 3/8" | Обратный клапан 3/8'' | USD
Отсечной клапан
136983 | Aquapro | SWBR-JC |  | 3.132 | Автоматический SHUT OFF клапан с 4 гайками | Отсечной клапан для RO-систем, JACO | USD
136735 | Aquapro | SWBR-JG | + | 3.105 | Автоматический SHUT OFF клапан с JG соединением | Отсечной клапан для RO-систем, John Guest | USD
Ограничители потока
189112 | Aquapro | SWDWS-300Q, FLOW RESTRCTOR, JG, 300ML | + | 2.0655 | Ограничитель потока, JG, 300 мл | Ограничитель потока для RO-систем, 300мл | USD
136969 | Aquapro | SWDWS-350 |  | 2.349 | Огран. потока | Ограничитель потока для RO-систем, 350мл | USD
194952 | Aquapro | SWDWS-420Q | + | 2.0655 | Ограничитель потока JG, 420 мл | Ограничитель потока JG, 420 мл | USD
166893 | Aquapro | SWDWS-525 | + | 2.619 | Огран. потока | Ограничитель потока для RO-систем, 525мл | USD
194953 | Aquapro | SWDWS-550Q | + | 2.0655 | Ограничитель потока JG, 550 мл | Ограничитель потока JG, 550 мл | USD
166894 | Aquapro | SWDWS-850 | + | 2.0655 | Огран. потока | Ограничитель потока для RO-систем, 850мл | USD
166895 | Aquapro | SWDWS-1000 | + | 2.0655 | Огран. потока | Ограничитель потока для RO-систем, 1000мл | USD
136423 | Aquapro | SWDWS-JG |  | 1.242 | Огран. потока | Ограничитель потока для RO-систем, John Guest | USD
136744 | Aquapro | SWDWS-JС |  | 1.0665 | Углового типа ограничитель потока 300 мл | Ограничитель потока для RO-систем, JACO | USD
Переключатели
141166 | Aquapro | FT-C | + | 7.0605 | Поплавковый выключатель для осмоса | Поплавковый выключатель для осмоса | USD
187233 | Aquapro | TS-80AB |  | 7.047 | Поплавковый переключатель для бака | (FT-T) Поплавковый переключатель для бака | USD
183108 | Italtecnica | TECNO5 | + | 16.416 | Поплавок 5 м. | Поплавковый выключатель, 3-х жильный с грузиком, длина 5 м. | USD
183109 | Italtecnica | TECNO3/S | + | 10.719 | Поплавок 3 м. | Поплавковый выключатель, 3-х жильный без грузика, длина 3 м. | USD
Переходники
193538 | Aquapro | JC1042 | + | 0.2295 | Коннектор наружный, трубка 1/4" X трубка 1/8" | Переходник 1/4" трубка х 1/8" внешняя резьба | USD
184260 | Aquapro | JC1044 | + | 0.2565 | Переходник | (JC10-4-4) Переходник 1/4"х 1/4" | USD
184259 | Aquapro | JC1044-O | + | 0.27 | Фитинг JACO 1044 с уплотнительным кольцом | (JC10-4-4-ORING) Переходник 1/4"х 1/4" с уплот. кольцом | USD
184251 | Aquapro | JC1046 | + | 0.4455 | 1/4" трубка х 3/8" внеш. резьба | (JC10-4-6) Переходник 1/4" трубка х 3/8" внеш. резьба | USD
184250 | Aquapro | JC1048 | + | 0.4995 | Соединитель с внеш.резьбой, 1/4" трубка X 1/2" резьба | (JC10-4-8) Переходник 1/4" трубка х 1/2" резьба | USD
184258 | Aquapro | JC1064 | + | 0.432 | Соединитель с внеш.резьбой, 3/8" трубка х 1/4" резьба | (JC10-6-4) Переходник прямой 3/8" трубка х 1/4" резьба | USD
184249 | Aquapro | JC1066 |  | 0.4725 | Переходник | (JC10-6-6) Переходник 3/8"х 3/8" | USD
184248 | Aquapro | JC1068 |  | 0.5265 | Соединитель с внеш.резьбой, 3/8" трубка X 1/2" трубка | (JC10-6-8) Переходник 3/8"трубка x 1/2" резьба | USD
172479 | Aquapro | JC10-8-8 |  | 0.5535 | Переходник | Переходник 1/2"трубка x 1/2" резьба | USD
136937 | Aquapro | JG10-0-4 |  | 0.243 | Переходник | Переходник трубка 1/4" | USD
137682 | Aquapro | JG10-4-2 |  | 0.5265 | Переходник | Переходник 1/4"трубка х 1/8" резьба | USD
184255 | Aquapro | JG1044-O |  | 0.27 | JG, прямое соединение с внешней резьбой, 1/4"трубка X 1/4"внеш.резьба, с уплотнительным кольцом | JG, прямое соединение с внешней резьбой, 1/4"трубка X 1/4"внеш.резьба, с уплотнительным кольцом | USD
184246 | Aquapro | JG-1046 | + | 0.297 | 1/4" трубка х 3/8" внеш. резьба | (JG10-4-6) Переходник 1/4" трубка х 3/8" внеш. резьба | USD
185114 | Aquapro | JG1068 | + | 0.6615 | JG, прямой соединитель с внеш.резьбой, 3/8"трубка X 1/2"внеш.резьба | (JG10-6-8) JG, прямой соединитель с внеш.резьбой, 3/8"трубка X 1/2"внеш.резьба | USD
172482 | Aquapro | JG10-8-6 | + | 0.7155 | Переходник | Переходник 1/2"трубка х 3/8" резьба | USD
172483 | Aquapro | JG10-8-8 |  | 0.7155 | Переходник | Переходник 1/2"трубка х 1/2" резьба | USD
185117 | Aquapro | JG-1544 |  | 0.459 | Переходник | (JG15-4-4) JG, прямой соединитель UNION, 1/4" трубка X 1/4" трубка | USD
175341 | Aquapro | JG15-4-4-D | + | 1.053 | Переходник | Двойной переходник 1/4"трубка х 1/4" трубка | USD
185118 | Aquapro | JG2542 |  | 0.4455 | JG, прямой соединитель с внутр.резьбой, 1/4" трубка X 1/8" внутр.резьба | JG, прямой соединитель с внутр.резьбой, 1/4" трубка X 1/8" внутр.резьба | USD
136938 | Aquapro | JG2544 | + | 0.621 | JG, переходник, соединение 1/4" трубка X 1/4" внутр. резьба | Переходник трубка 1/4"x 1/4" внутр. резьба | USD
136594 | Aquapro | JG25-4-6 | + | 0.6345 | Переходник | Переходник 1/4"х3/8"внутр. резьба | USD
182705 | Aquapro | CL-JG14 |  | 0.027 | Зажимная клипса 1/4" для фитинга JG Quick, 1000 шт./меш. | Зажимная клипса 1/4" для фитинга JG Quick, 1000 шт./меш. | USD
182706 | Aquapro | CL-JG38 |  | 0.054 |  | стопорное кольцо | USD
136965 | Aquapro | CN-CP-F12 |  | 2.3895 | Переходник | Переход. металл 1/4" трубка на 1/2" внут.резьба | USD
136964 | Aquapro | CN-CP-F14, 1/4" Tube X 1/4” Female thread |  | 1.539 | Соединение 1/4" трубка X 1/4" внутр. резьба | Соединение 1/4" трубка Х 1/4" внутр.резьба | USD
136966 | Aquapro | CN-CP-F34 |  | 3.078 | Соединение 1/4" трубка X 3/4" внутр. резьба | Переход. металл 1/4" трубка на 3/4" внут.резьба | USD
136962 | Aquapro | CN-CP-M12 |  | 2.4435 | Соединение 1/4" трубка Х 1/2" внеш. Резьба | Переходник металл 1/4" трубка на 1/2" резьба | USD
136961 | Aquapro | CN-CP-M14, 1/4" Tube X 1/4" Male thread |  | 1.8495 | Соединение 1/4" трубка X 1/4" внеш. резьба | Соединение 1/4" трубка Х на 1/4" внеш.резьба | USD
136963 | Aquapro | CN-CP-M34 |  | 2.7405 | Переходник | Переходник металл 1/4" трубка на 3/4" резьба | USD
189106 | Aquapro | CN-P-88F12M, PLASTIK REDUCER, 1"FEMALE X 1/2" MALE | + | 2.0655 | Пластиковый переходник, 1" внутренняя резьба Х 1/2" внешняя резьба | Пластиковый переходник 1" внутренняя Х 1/2" внешняя резьба | USD
189110 | Aquapro | CN-P-34F88M, PLASTIK REDUCER, 3/4" FEMALE X 1" MALE | + | 2.0655 | Пластиковый переходник, 3/4" внутренняя резьба Х 1" внешняя резьба | Пластиковый переходник, 3/4" внутренняя Х1" внешняя резьба | USD
136449 | Aquapro | FI-23-A2-38N |  | 1.0935 | Переходник | Переходное устройство 1/4" вн. на tube 3/8" | USD
135247 | ЛИТ | A-2752-2C 4"-2 1/2" |  | 11.988 | Переходник | Переходник с 4" на 2 1/2" резьбу с уплотнителем | USD
Соединители
136939 | Aquapro | JC15-4 | + | 0.378 | Соединитель | Соединитель д/трубки 1/4"x1/4" | USD
136946 | Aquapro | JC15-4-D | + | 0.54 | Соединитель | Соединитель д/трубки 1/4"x1/4" | USD
185110 | Aquapro | JC1546 | + | 0.4995 | Соединитель для трубки 1/4" X трубка X 3/8" | (JC15-4-6) Соединитель UNION 1/4" трубка X 3/8" трубка | USD
136942 | Aquapro | JC15-6-6 |  | 0.6885 | Соединитель | Соединитель, трубка 3/8" х 3/8" | USD
181661 | Aquapro | JG15-6-6 | + | 0.999 | Соединитель | Соединитель, трубка 3/8" х 3/8" | USD
190988 | Aquapro | JG2564 | + | 1.377 | JG, адаптор с внутр.резьбой, 3/8" трубка X 1/4" внутр.резьба, JG1546+JG2544 | JG, соединитель 3/8" трубка X 1/4" внутр. резьба | USD
190641 | Aquapro | JG2566 | + | 0.594 | JG, переходник, соединение 3/8" трубка X 3/8" внутр. резьба | JG, соединитель 3/8" трубка X 3/8" внутр. резьба | USD
Тройники
137665 | Aquapro | JC60-6-4 | + | 0.5265 | Тройник | Тройник трубка 3/8"x1/4" | USD
137664 | Aquapro | JC60-6-6 |  | 0.5265 | Тройник | Тройник трубка 3/8"x3/8" | USD
137666 | Aquapro | JC70-4 | + | 0.54 | Тройник | Тройник трубка 1/4" | USD
137662 | Aquapro | JC70-6 | + | 0.7695 | Соединитель UNION TEES, трубка 3/8" | Тройник трубка 3/8" | USD
136945 | Aquapro | JC75-4-4 |  | 0.891 | Тройник | Тройник 1/4" х1/4" | USD
137663 | Aquapro | JC75-6-6 | + | 0.5265 | Тройник | Тройник трубка 3/8"x3/8" | USD
137680 | Aquapro | JG60-4-2 |  | 0.6885 | Тройник | Тройник 1/4" х1/8" | USD
136944 | Aquapro | JG60-4-4 | + | 0.918 | Тройник | Тройник 1/4"х1/4" | USD
136590 | Aquapro | JG60-4-6 |  | 0.9585 | Тройник | Тройник 1/4"х3/8" внешняя резьба | USD
185111 | Aquapro | JG704 | + | 0.837 | JG, тройник UNION, 1/4"трубка X 3 стороны | (JG70-4) JG, тройник UNION, 1/4"трубка X 3 стороны | USD
137681 | Aquapro | JG70-4-E |  | 0.7425 | Тройник | Тройник 1/4"трубка | USD
137679 | Aquapro | JG75-4-2 |  | 0.8775 | Тройник | Тройник 1/4" х1/8" | USD
136943 | Aquapro | JG75-4-4 | + | 0.6615 | Тройник | Тройник 1/4"х1/4" | USD
136588 | Aquapro | JG75-4-6 |  | 0.9585 | Тройник | Тройник 1/4"х3/8" внешняя резьба | USD
Уголки
137671 | Aquapro | JC40-4-2 |  | 0.2565 | Уголок | Уголок1/4"х1/8" внешняя резьба | USD
184257 | Aquapro | JC4044-O | + | 0.3105 | Фитинг JACO 4044 с уплотнительным кольцом | (JC40-4-4-ORING) Уголок1/4"трубка х 1/4" внеш. рез. c упл. кольцом | USD
137668 | Aquapro | JC40-4-6 |  | 0.27 | Уголок | Уголок 1/4"х3/8" | USD
184256 | Aquapro | JC4064 | + | 0.4185 | Угловой соединитель с внеш.резьбой, 3/8" трубка Х 1/4" резьба | (JC40-6-4) Уголок 3/8" трубка x 1/4" резьба | USD
185113 | Aquapro | JC4066, MALE ELBOW CONNECTOR, 3/8" TUBE X 3/8" PIPE | + | 0.4455 | Угловой соединитель с внеш.резьбой, 3/8" трубка X 3/8" трубка | (JC40-6-6) Угловой соединитель с внеш.резьбой, 3/8" трубка X 3/8" трубка | USD
172480 | Aquapro | JC40-8-8 | + | 0.5535 | Уголок | Уголок 1/2"трубка х 1/2" резьба | USD
137672 | Aquapro | JC45-4-2 | + | 0.5265 | Уголок | Уголок1/4"х1/8" | USD
136587 | Aquapro | JC45-4-4 | + | 0.5805 | Уголок | Угловой переходник1/4"х1/4" | USD
173016 | Aquapro | JG 40-4-D |  | 0.432 | Уголок | Уголок1/4"х1/4" трубка | USD
136935 | Aquapro | JG40-0-4 |  | 0.4725 | Уголок | Уголок 1/4" трубка | USD
189286 | Aquapro | JG4042-O | + | 0.2565 | JG, угловое соединение с внеш.резьбой, 1/4"трубка X 1/8"внеш.резьба с уплотнительным кольцом | (JG40-4-2-ORING)JG, угловое соединение 1/4"трубка X 1/8" внеш.резьба с уплот. кольцом | USD
185119 | Aquapro | JG4042-O, JG, MALE ELBOW, 1/4"TUBE X 1/8"MALE WITH ORING | + | 0.2565 | JG, угловое соединение с внеш.резьбой, 1/4"трубка X 1/8"внеш.резьба с уплотнительным кольцом | (JG40-4-2-ORING)JG, угловое соединение с внеш.резьбой, 1/4"трубка X 1/8"внеш.резьба с уплот. кольцом | USD
184254 | Aquapro | JG4044-O | + | 0.324 | JG, угловое соединение с внеш.резьбой, 1/4"трубка X 1/4"внеш.резьба, с уплотнительным кольцом | (JG40-4-4-ORING) Уголок 1/4"трубка х 1/4" внеш. рез. с упл. кольцом | USD
136592 | Aquapro | JG40-4-6 |  | 0.5805 | Уголок | Уголок 1/4"х3/8" | USD
172484 | Aquapro | JG40-8-6 | + | 0.6885 | Уголок | Уголок 1/2"трубка х 3/8" внеш. резьба | USD
198869 | Aquapro | JC4088 | + | 0.5535 | Угловой соединитель с внешн. резьбой, 1/2" трубка X 1/2" гибкая трубка | (JC40-8-8)Уголок 1/2"трубка х 1/2" резьба | USD
180776 | Aquapro | JG5044, JG, UNION ELBOW, 1/4"TUBE X 1/4"TUBE | + | 0.4995 | JG, угловое соединение UNION, 1/4"трубка X 1/4"трубка | Уголок1/4" трубка х 1/4" трубка | USD
Трубки
184228 | Aquapro | TUBE-12-TW | + | 0.756 | Трубка | (TUBE-12W) / Рулон трубки 100м 1/2", цвет белый (за 1м) | USD
136407 | Aquapro | TUBE-14-TW | + | 0.3375 | Рулон трубки 300м 1/4", белый, NSF | Рулон трубки 300м 1/4", белый, NSF | USD
136409 | Aquapro | TUBE-14 OR |  | 0.4725 | Трубка | Pулон трубки 300м 1/4", цвет оранжевый(за 1м) | USD
136410 | Aquapro | TUBE-14 YE |  | 0.4725 | Трубка | Pулон трубки 300м 1/4", цвет желтый (за 1м) | USD
136408 | Aquapro | TUBE-14B |  | 0.4725 | Трубка | Pулон трубки 300м 1/4", цвет синий(за 1м) | USD
145965 | Aquapro | TUBE-14BK |  | 0.4725 | Трубка | Pулон трубки 300м 1/4", цвет черный(за 1м) | USD
145963 | Aquapro | TUBE-14RED |  | 0.4725 | Трубка | Pулон трубки 300м 1/4", цвет красный(за 1м) | USD
184225 | Aquapro | TUBE-38-TW | + | 0.459 | Трубка 3/8", 150 м/рулон, белый, резьба NSF | Трубка 3/8", 150 м/рулон, цвет - белый | USD
135588 | Aquapro | TUBE-38B |  | 0.486 | Трубка | Pулон трубки 150м 3/8", цвет синий (за 1м) | USD
176453 | Aquapro | TUBE-38BK |  | 0.5535 | Трубка | Pулон трубки 150м 3/8", цвет черный (за 1м) | USD
147644 | Aquapro | TUBE-38RED |  | 1.62 | Трубка | Pулон трубки 150м 3/8", цвет красный (за 1м) | USD
145964 | Aquapro | TUBE-38YE |  | 0.6615 | Трубка | Pулон трубки 150м 3/8", цвет желтый (за 1м) | USD
195252 | NW | Трубка для реаге-ой линии 3/8" | + | 0.6075 | Трубка 3/8" | Трубка для реагентной линии 3/8" TUBE38 | USD
Регуляторы потока
142920 | Aquapro | NV-14 | + | 6.2775 | C.P. латунный игольчатый клапан, 1/4" тип резьбы | C.P. латунный игольчатый клапан, 1/4" тип резьбы | USD
136948 | Aquapro | NV-14T | + | 3.132 | CP латунный игольчатый клапан, 1/4" трубка X 1/4" трубка | Регулятор потока 1/4" | USD
185129 | Aquapro | NV-SS316-12 | + | 42.0525 | SS 316 игольчатый клапан, 1/2" | (NV-SS316) SS 316 игольчатый клапан, 1/2" | USD
198870 | Aquapro | NV-SS316-88 | + | 90.72 | SS316 игольчатый клапан, 1" | Регулятор потока 1" | USD
142911 | Aquapro | NV-SS316-34 | + | 50.328 | SS 316 игольчатый клапан, 3/4" | Регулятор потока 3/4" | USD
Реле давления
136740 | Aquapro | SWHP-1 | + | 2.511 | Переключатель высокого давления | Реле высокого давления для RO-систем | USD
136741 | Aquapro | SWLP-1 | + | 2.403 | Переключатель низкого давления | Реле низкого давления для RO-систем | USD
184226 | Aquapro | PSNS-C106 | + | 36.369 | Регулируемый датчик давления 0-6кг | (SWLP-H06) /Реле низкого давления для ARO-систем | USD
Уплотнительные кольца
164358 | Aquapro | ORING-ABR | + | 0.378 | Уплотнительное кольцо для корпуса ABR | Кольцо уплотнительное для корпуса ABR | USD
164357 | Aquapro | ORING-AEG | + | 0.378 | Уплотнительное кольцо для корпуса AEG | Кольцо уплотнительное для корпуса AEG | USD
135518 | Aquapro | ORING-AKF |  | 0.5265 | Уплотнитель | Кольцо уплотнительное для корпуса AKF | USD
135519 | Aquapro | ORING-BB | + | 1.323 | Уплотнительное кольцо для BIG BLUE | Кольцо уплотнительное для корпуса BIG BLUE | USD
154509 | Aquapro | ORING-CF | + | 19.224 | Уплотнитель | Кольцо уплотнительное для кластерного CF | USD
135521 | Aquapro | ORING-MBFT |  | 0.1485 | Уплотнитель | Кольцо уплотнительное для мембраны | USD
135520 | Aquapro | ORING-MHKP11135 |  | 0.2565 | Уплотнитель | Кольцо уплотнительное для мембранного корпуса | USD
185120 | Aquapro | ORING-AQF |  | 2.4705 | Уплотнитель | Уплотнительное кольцо для корпуса AQF | USD
Штуцера
136968 | Aquapro | CN-B-M34B38 | + | 1.8765 | Штуцер | Штуцер с резьбой 3/4", трубка 3/8" | USD
Хомуты дренажные
136960 | Aquapro | DNCR-14, Drain connector 1/4" | + | 0.999 | Дренажное соединение 1/4" | Дренажный хомут 1/4" | USD
140834 | Aquapro | DNCR-38 |  | 1.35 | Хомут | Дренажный хомут 3/8" | USD
Корпуса мембран
135576 | Aquapro | MHKP11135 | + | 4.401 | Корпус мембраны, белый | Корпус мембраны | USD
192247 | Aquapro | MH-3012 | + | 8.694 | Корпус мембраны, 3012, белый, вх./выход 1/4" | Корпус мембраны | USD
190981 | Aquapro | MH-8040-FB | + | 841.698 | Корпус мембр. 8040 из стеклопластика, 300PSI,бок. подкл. вх/вых,подача и концентрат:1,5",пермеат 1" | Корпус мембраны, крепежный элемент, SIDE IN/OUT | USD
198729 | Canature | F40-300E-1W 4" 300PSI, 1 Element, End port type , 1/2"BSP F, 1/2" BSP F, white color | + | 140.0085 | F40-300E-1W 4" 300PSI, 1 корпус мембраны, 1/2"BSP F, 1/2"BSP F, цвет белый | F40-300E-1W 4" 300PSI,1 корпус мембраны, 1/2"BSP F, 1/2"BSP F, цвет белый | USD
198723 | Canature | F80-300S-1W 8" 300PSI, 1 Element,Side port type,1.5" IPS Groove,1" BSP F,1.125? adapter, white color | + | 550.7055 | F80-300S-1W 8" 300PSI,1 корпус мембраны,1.5"IPS Groove,1"BSP F,1.125? адаптер,цвет белый | F80-300S-1W 8" 300PSI,1 корпус мембраны,1.5"IPS Groove,1"BSP F,1.125? адаптер,цвет белый | USD
Прочее
194951 | Aquapro | MH-3012-CN | + | 0.513 | Внутренний коннектор для корпуса мембраны MH-3012 | Внутренний коннектор для корпуса мембраны MH-3012 | USD
177393 | Aquapro | PR-RD70 |  | 5.751 | Редуктор | Редуктор давления 70 psi (4.83 бар), 1/4" | USD
190640 | Aquapro | Z-LV-FPV-0104-70 | + | 5.157 | Редуктор давления, 70PSI, 1/4" | (PR-RD70) Редуктор давления 70 psi (4.83 бар), 1/4" | USD
192244 | Aquapro | CF-CLAMP | + | 56.5245 | Хомут и болты для стандартного типа кластерного корпуса фильтра | Хомут и болты для фильтра CF | USD
141414 | Aquapro | Ferrule-14 |  | 0.081 | Уплотнитель | Пластиковый уплотнитель трубки 1/4", JC | USD
141416 | Aquapro | Ferrule-38 |  | 0.5535 | Уплотнитель | Пластиковый уплотнитель трубки 3/8", JC | USD
141415 | Aquapro | Insert-14 | + | 0.2025 | Уплотнитель | Пластиковый пистон трубки 1/4", JC | USD
140839 | Aquapro | NUT-14T |  | 0.081 | Фитинг | Гайка для фитинга 1/4" | USD
185123 | Aquapro | PM-M12 | + | 360.7875 | Мотор | (MOTOR-GE 12/1533) Двигатель GE 1/2ЛС, 220-240В, 50/60Гц | USD
183983 | ЛИТ | V3007-06 ПП | + | 1.2825 | фитинг | фиттинг полипропиленовый 1", прямой | USD
196170 | Aquapro | Insert-38 | + | 0.2025 | Пластиковый пистон трубки 3/8" | Пластиковый пистон трубки 3/8" | USD
Картриджи и мембраны
Вспененный полипропилен
151410 | ДП Маркет | ЭФГ "Б" 63/250-5 | + | 0.9045 | Картридж | 5 мкм картридж, вспененный ПП, 10", хол./гор. | USD
195725 | ДП Маркет | ЭФГ 63/250-0,5 | + | 0.675 | Картридж | 0,5 мкм картридж, вспененный ПП, 10", хол./гор. | USD
157159 | ДП Маркет | ЭФГ 63/250-1 | + | 0.6885 | Картридж | 1мкм картридж, вспененный ПП, 10", хол./гор. | USD
145106 | ДП Маркет | ЭФГ 63/250-5 | + | 0.729 | Картридж | 5 мкм картридж, вспененный ПП, 10", хол./гор. | USD
145787 | ДП Маркет | ЭФГ 63/250-10 | + | 0.6885 | Картридж | 10 мкм картридж, вспененный ПП, 10", хол./гор. | USD
145788 | ДП Маркет | ЭФГ 63/250-20 | + | 0.729 | Картридж | 20 мкм картридж, вспененный ПП, 10", хол./гор. | USD
146999 | ДП Маркет | ЭФГ 63/250-50 | + | 0.729 | Картридж | 50 мкм картридж, вспененный ПП, 10", хол./гор. | USD
145930 | ДП Маркет | ЭФГ 63/508-1 | + | 1.512 | Картридж | 1 мкм картридж, вспененный ПП, 20", хол./гор. | USD
145928 | ДП Маркет | ЭФГ 63/508-5 | + | 1.4715 | Картридж | 5 мкм картридж, вспененный ПП, 20", хол./гор. | USD
145929 | ДП Маркет | ЭФГ 63/508-10 | + | 1.512 | Картридж | 10 мкм картридж, вспененный ПП, 20", хол./гор. | USD
145789 | ДП Маркет | ЭФГ 63/508-20 | + | 1.404 | Картридж | 20 мкм картридж, вспененный ПП, 20", хол./гор. | USD
147000 | ДП Маркет | ЭФГ 63/508-50 | + | 1.485 | Картридж | 50 мкм картридж, вспененный ПП, 20", хол./гор. | USD
181556 | ДП Маркет | ЭФГ 63/762-1 | + | 2.133 | Картридж | 1 мкм картридж, вспененный ПП, 30", хол./гор. | USD
145107 | ДП Маркет | ЭФГ 63/762-5 | + | 2.1735 | Картридж | 5 мкм картридж, вспененный ПП, 30", хол./гор. | USD
166634 | ДП Маркет | ЭФГ 63/762-10 | + | 2.2275 | Картридж | 10 мкм картридж, вспененный ПП, 30", хол./гор. | USD
166882 | ДП Маркет | ЭФГ 63/762-20 | + | 2.1195 | Картридж | 20 мкм картридж, вспененный ПП, 30", хол./гор. | USD
181557 | ДП Маркет | ЭФГ 63/762-50 | + | 1.917 | Картридж | 50 мкм картридж, вспененный ПП, 30", хол./гор. | USD
178095 | ДП Маркет | ЭФГ 63/1016-1 | + | 2.889 | Картридж | 1 мкм картридж, вспененный ПП, 40", хол./гор. | USD
145108 | ДП Маркет | ЭФГ 63/1016-5 | + | 2.889 | Картридж | 5 мкм картридж, вспененный ПП, 40", хол./гор. | USD
156408 | ДП Маркет | ЭФГ 63/1016-10 | + | 2.97 | Картридж | 10 мкм картридж, вспененный ПП, 40", хол./гор. | USD
177298 | ДП Маркет | ЭФГ 63/1016-20 | + | 2.9565 | Картридж | 20 мкм картридж, вспененный ПП, 40", хол./гор. | USD
181558 | ДП Маркет | ЭФГ 63/1016-50 | + | 2.889 | Картридж | 50 мкм картридж, вспененный ПП, 40", хол./гор. | USD
181559 | ДП Маркет | ЭФГ 112/250-1 | + | 2.889 | Картридж | 1 мкм картридж, вспененный ПП,BigBlue10", хол/гор | USD
146215 | ДП Маркет | ЭФГ 112/250-5 | + | 3.348 | Картридж | 5мкм картридж, вспененный ПП,BigBlue10", хол/гор | USD
146091 | ДП Маркет | ЭФГ 112/250-10 | + | 3.375 | Картридж | 10 мкм картридж, вспененный ПП,BigBlue10", хол/гор | USD
146216 | ДП Маркет | ЭФГ 112/250-20 | + | 3.3345 | Картридж | 20мкм картридж, вспененный ПП,BigBlue10", хол/гор | USD
148242 | ДП Маркет | ЭФГ 112/250-50 | + | 3.348 | Картридж | 50 мкм картр., вспенен. ПП, 10"Big Blue, хол./гор. | USD
151924 | ДП Маркет | ЭФГ 112/508-1 | + | 6.6285 | Картридж | 1мкм картридж, вспененный ПП,BigBlue20", хол/гор | USD
146092 | ДП Маркет | ЭФГ 112/508-5 | + | 6.723 | Картридж | 5 мкм картридж, вспененный ПП,BigBlue20", хол/гор | USD
146217 | ДП Маркет | ЭФГ 112/508-10 | + | 6.723 | Картридж | 10мкм картридж, вспененный ПП,BigBlue20", хол/гор | USD
146218 | ДП Маркет | ЭФГ 112/508-20 | + | 6.723 | Картридж | 20мкм картридж, вспененный ПП,BigBlue20", хол/гор | USD
148243 | ДП Маркет | ЭФГ 112/508-50 | + | 6.561 | Картридж | 50 мкм картр., вспенен.ПП Big Blue, 20", хол./гор. | USD
196171 | Aquapro | PPS-680 | + | 1.755 | Полипропиленовый осадочный картридж для АР-680 | Полипропиленовый осадочный картридж для АР-680 | USD
196164 | Aquapro | APS-999 | + | 2.5515 | APS осадочный картридж для АР-999 | APS осадочный картридж для АР-999 | USD
Картриджи нитяные ПП
187219 | ДП Маркет | ЭФН 60/250-5 | + | 0.891 | Картридж нить | 5 мкм картридж, намотка нитка ПП, 10", хол./гор. | USD
187218 | ДП Маркет | ЭФН 60/250-10 | + | 0.918 | Картридж нить | 10 мкм картридж, намотка нитка ПП, 10", хол./гор. | USD
190758 | ДП Маркет | ЭФН 60/250-20 | + | 0.918 | Картридж нить | 20 мкм картридж, намотка нитка ПП, 10", хол./гор. | USD
187220 | ДП Маркет | ЭФН 60/250-50 | + | 0.9315 | Картридж нить | 50 мкм картридж, намотка нитка ПП, 10", хол./гор. | USD
195781 | ДП Маркет | ЭФН 60/508-1 | + | 1.9305 | Картридж нить | 1 мкм картридж, намотка нитка ПП, 20", хол./гор. | USD
189441 | ДП Маркет | ЭФН 60/508-5 | + | 1.971 | Картридж нить | 5 мкм картридж, намотка нитка ПП, 20", хол./гор. | USD
190376 | ДП Маркет | ЭФН 60/508-10 | + | 2.2545 | Картридж нить | 10 мкм картридж, намотка нитка ПП, 20", хол./гор. | USD
196894 | ДП Маркет | ЭФН 60/508-20 | + | 2.1735 | Картридж нить | 20 мкм картридж, намотка нитка ПП, 20", хол./гор. | USD
190473 | ДП Маркет | ЭФН 112/250-5 | + | 4.914 | Картридж нить | 5мкм картридж, намотка нитка ПП, BigBlue10", хол/гор | USD
188643 | ДП Маркет | ЭФН 112/250-10 | + | 4.9005 | Картридж нить | 10мкм картридж, намотка нитка ПП,BigBlue10", хол/гор | USD
187214 | ДП Маркет | ЭФН 112/250-20 | + | 4.6575 | Картридж нить | 20мкм картридж, намотка нитка ПП,BigBlue10", хол/гор | USD
187215 | ДП Маркет | ЭФН 112/250-50 | + | 5.319 | Картридж нить | 50мкм картридж, намотка нитка ПП,BigBlue10", хол/гор | USD
190474 | ДП Маркет | ЭФН 112/508-5 | + | 9.963 | Картридж нить | 5мкм картридж, намотка нитка ПП, BigBlue20", хол/гор | USD
187216 | ДП Маркет | ЭФН 112/508-20 | + | 9.7335 | Картридж нить | 20мкм картридж, намотка нитка ПП,BigBlue20", хол/гор | USD
187217 | ДП Маркет | ЭФН 112/508-50 | + | 10.2195 | Картридж нить | 50мкм картридж, намотка нитка ПП,BigBlue20", хол/гор | USD
Гофрокартриджи
135567 | Aquapro | APP-10-01 |  | 2.565 | Картридж | 9 3/4" 1мкм гофрокартридж | USD
135566 | Aquapro | APP-10-05 |  | 3.294 | Картридж | 9 3/4" 5мкм гофрокартридж | USD
135565 | Aquapro | APP-10-10 | + | 2.6055 | 9 3/4" 10-микронный плиссированный картридж | 9 3/4" 10мкм гофрокартридж | USD
135564 | Aquapro | APP-10-25 | + | 3.1185 | 9 3/4" 25-микронный плиссированный картридж | (APP-10-25) 9 3/4" 25мкм гофрокартридж | USD
135570 | Aquapro | APP-20-01 |  | 5.4945 | Картридж | 20" 1мкм гофрокартридж | USD
135569 | Aquapro | APP-20-05 | + | 6.156 | 20” 5-микронный плиссированный картридж | 20" 5мкм гофрокартридж | USD
135568 | Aquapro | APP-20-10 |  | 5.4945 | Картридж | 20" 10мкм гофрокартридж | USD
135573 | Aquapro | APP-20-25 | + | 6.9795 | 20" 25-микронный плиссированный картридж | 20" 25мкм гофрокартридж | USD
184205 | Aquapro | APP5 |  | 2.781 | Картридж | (APP-10-05) 3/4" 5мкм гофрокартридж | USD
184206 | Aquapro | APP10 |  | 2.565 | Картридж | (APP-10-10) 9 3/4" 10мкм гофрокартридж | USD
184207 | Aquapro | APP25 |  | 2.7675 | Картридж | (APP-10-25) 9 3/4" 25мкм гофрокартридж | USD
139931 | Aquapro | APP-1045-05 |  | 9.7605 | Картридж | 10" 5мкм гофрокартридж для BIG BLUE | USD
135572 | Aquapro | APP-1045-10 |  | 9.558 | Картридж | 10" 10мкм гофрокартридж для BIG BLUE | USD
135571 | Aquapro | APP-1045-25 | + | 8.9505 | 25-микронный 10" плиссированный картридж типа BIG BLUE | 10" 25мкм гофрокартридж для BIG BLUE | USD
137693 | Aquapro | APP-2045-01 |  | 14.1345 | Картридж | 20" 1мкм гофрокартридж для BIG BLUE | USD
153045 | Aquapro | APP-2045-05 |  | 17.4555 | Картридж | 20" 5мкм гофрокартридж для BIG BLUE | USD
138626 | Aquapro | APP-2045-10 |  | 16.551 | Картридж | 20" 10мкм гофрокартридж для BIG BLUE | USD
137694 | Aquapro | APP-2045-25, 25 MICRON 20" BIG BLUE PLEATED CARTRIDGE | + | 17.928 | 25-микронный 20" плиссированный картридж BIG BLUE | 20" 25мкм гофрокартридж для BIG BLUE | USD
140833 | Aquapro | APP-2045-50 | + | 16.794 | 50-микронный 20" плиссированный картридж BIG BLUE | 20" 50мкм гофрокартридж для BIG BLUE | USD
184209 | Aquapro | APP-BB5 | + | 8.6265 | Картридж | (APP-1045-05) 10" 5мкм гофрокартридж для BIG BLUE | USD
184212 | Aquapro | APP-BB10 |  | 8.2755 | Картридж | (APP-1045-10) /10" 10мкм гофрокартридж для BIG BLUE | USD
184213 | Aquapro | APP-BB25 |  | 9.8685 | Картридж | (APP-1045-25) /10" 25мкм гофрокартридж для BIG BLUE | USD
184219 | Aquapro | APP-BB50 |  | 16.551 | Картридж | (APP-2045-50) 20" 50мкм гофрокартридж для BIG BLUE | USD
Угольные картриджи (прессованный уголь)
135541 | Aquapro | APC-10 | + | 2.133 | 10-и дюймовый картридж из прессованного угля | 10-и дюймовый картридж из прессованного угля | USD
157012 | ДП Маркет | APC-10-G | + | 3.8745 | Картридж | 10" блоковый угольный картридж | USD
135540 | Aquapro | APC-20, 20” carbon block cartridge | + | 5.346 | 20-и дюймовый картридж из прессованного угля | 20" блоковый угольный картридж | USD
190920 | ДП Маркет | APC-20-G | + | 6.831 | Картридж | 20" блоковый угольный картридж, 63/508-5 | USD
135542 | Aquapro | APC-1045, 10” carbon block cartridge for 10” Big Blue use | + | 8.8425 | 10-и дюймовый картридж из прессованного угля для использования в фильтрах типа Биг Блю 10 дюймов | 10" блоковый угольный картр. для 10" BIG BLUE | USD
188638 | ДП Маркет | APC-1045-G | + | 9.1665 | Картридж | 10" блоковый угольный картр. для 10" BIG BLUE | USD
135543 | Aquapro | APC-2045, 20” carbon block cartridge for 20” Big Blue use | + | 17.442 | 20-и дюймовый картридж из прессованного угля для использования в фильтрах типа Биг Блю 20 дюймов | 20" блоковый угольный картр. для 20" BIG BLUE | USD
168609 | ДП Маркет | APC-2045-G | + | 13.635 | Картридж | 20" блоковый угольный картр. для 20" BIG BLUE | USD
194501 | Aquapro | APC-680 | + | 2.9025 | Картридж из пресованного угля для АР-680 | Картридж из пресованного угля для АР-680 | USD
196165 | Aquapro | APC-999 | + | 2.9025 | Картридж из пресованного угля для АР-999 | Картридж из пресованного угля для АР-999 | USD
Угольные картриджи (гранулированный уголь)
135537 | Aquapro | GAC-10 |  | 4.7655 | 10" картридж с гранулированным активированным углём | 10" картридж с GAC | USD
136442 | Aquapro | GAC-1045 | + | 9.0855 | 10" картридж BIG BLUE с гранулированным углём | 10" картридж с GAC для BIG BLUE | USD
136443 | Aquapro | GAC-2045 | + | 19.197 | 20" картридж BIG BLUE с гранулированным углём | 20" картридж с GAC для BIG BLUE | USD
186479 | Aquapro | UPF-10C | + | 4.2255 | 10-и дюймовый картридж на основе гранулированного активированного угля | 10" картридж с GAC | USD
190475 | ДП Маркет | UPF-10-G |  | 5.13 | Картридж | 10" картридж с GAC | USD
135536 | Aquapro | UPF-SC |  | 7.9785 | Картридж | 10" картридж с посеребр. углем | USD
135545 | Aquapro | UPF-20 | + | 9.207 | 20" картридж с гранулированным активированным углём | 20" картридж с гранулированным активированным углём | USD
196172 | Aquapro | GAC-680 | + | 2.9835 | Картридж GAC для AP-680 | Картридж GAC для AP-680 | USD
Минерализаторы
136432 | Aquapro | AIM-2 | + | 6.8715 | 2" DIA INLINE Минеральный фильтр | 2" DIA INLINE Минеральный фильтр | USD
196163 | Aquapro | AIM-2-JG1044-O | + | 7.9245 | 2" DIA INLINE минеральный фильтр, JG1044-O & JG-CLIP | 2" DIA INLINE минеральный фильтр, JG1044-O & JG-CLIP | USD
191912 | Aquapro | AIM-ALKA | + | 6.507 | 2" DIA, 2-x ступенчатый внутренний фильтр ALKA (Керамические шарики/поднимающие уровень PH шарики) | Минерализатор 2", прозрачный, увеличивают уровень Ph | USD
183262 | Aquapro | AIM-2E-ALKA |  | 13.257 | Прозрачный 2" DIA минеральный картридж (керамические шарики / камни MAI-FAN / щелочные камни / GAC) | Минерализатор 2", прозрачный | USD
177394 | Aquapro | AIM-2E4M |  | 17.3745 | Постфильтр | Минерализатор 2", прозрачный | USD
Картриджи типа inline
136433 | Aquapro | AIC-2 | + | 3.78 | 2" DIA INLINE угольный фильтр | Диаметр 2" встроенный угольный фильтр | USD
195465 | NW | Постфильтр угольный для систем обратного осмоса NatureWater (T33A) | + | 3.78 | Постфильтр | Постфильтр угольный, диаметр 2" | USD
136434 | Aquapro | AIC-2SC | + | 4.6845 | 2" INLINE угольный фильтр с серебром | Постфильтр 2" с посеребренным углем | USD
138630 | Aquapro | AIC-2SCQ | + | 6.0615 | 2" INLINE угольный фильтр с серебром | Постфильтр 2" с посеребр. углем и быстр. коннект. | USD
135574 | Aquapro | AIC-2Q | + | 4.32 | 2" DIA INLINE угольный фильтр | Постфильтр с быстрым коннектором | USD
136435 | Aquapro | AIC-2К | + | 7.2765 | 2" DIA INLINE угольный фильтр с KDF | Постфильтр с KDF, резьбовое соединение | USD
184211 | Aquapro | AICS |  | 4.86 | Постфильтр | (AICS-2) / Комбинир.постфильтр с углем и седиментом | USD
139930 | Aquapro | ANIC-2 | + | 8.3025 | Постфильтр | Нитрат-селективный картридж | USD
135575 | Aquapro | AIC-25 | + | 4.86 | 2.5" DIA INLINE угольный фильтр | 2.5" угольный постфильтр | USD
196708 | Aquapro | AIC-25-JG1044-O | + | 5.9805 | 2.5" DIA INLINE угольный фильтр, JG1044-O & JG-CLIP | 2.5" угольный постфильтр JG1044-O & JG-CLIP | USD
147731 | Aquapro | AIC-25SC | + | 6.372 | 2.5" DIA INLINE угольный фильтр с серебром | Постфильтр 2.5" с посеребренным углем | USD
147730 | Aquapro | AICS-25 |  | 5.5755 | Постфильтр | Комбинир.постфильтр с углем и седиментом | USD
184202 | Aquapro | AIP | + | 4.2795 | 2" DIA INLINE осадочный фильтр | (AIP-2) Седиментный постфильтр | USD
141165 | Aquapro | AIP-25 | + | 4.4955 | 2.5" DIA INLINE осадочный фильтр | Седиментный постфильтр 2,5" | USD
Картриджи серии NLF
146309 | Aquapro | NLF-AC | + | 6.8715 | Картридж GAC с углём из кокосовой скорлупы серии NEW LINE, с небольшим синим стикером | Картридж GAC с углём из кокосовой скорлупы серии NEW LINE, с небольшим синим стикером | USD
183160 | Aquapro | NLF-AC-01 | + | 6.6015 | Картридж GAC с углём из кокосовой скорлупы без стикера серии NEW LINE тип BLUE, небольшой синий стик | Картридж New Line серии с GAC, без крепежа | USD
146310 | Aquapro | NLF-CB | + | 6.0345 | Картридж прессованного угля серии NEW LINE с небольшим зелёным стикером | Картридж New Line с прес. углем, без крепежа | USD
183161 | Aquapro | NLF-CB-01 | + | 5.481 | Картридж прессованного угля без стикера серии NEW LINE тип BLUE, небольшой зелёный стикер | Картридж New Line с прес. углем, без крепежа | USD
146311 | Aquapro | NLF-PP | + | 5.4135 | Полипропиленовый осадочный 5-микронный картридж серии NEW LINE, с небольшим красным стикером | Полипропиленовый осадочный 5-микронный картридж серии NEW LINE, с небольшим красным стикером | USD
183159 | Aquapro | NLF-PP-01 | + | 5.0895 | Полипропиленовый осадочный 5-микронный картридж серии NEW LINE без стикера тип BLUE, небольшой красн | 5 мкм карт. New Line, седимент, без крепежа | USD
Комплекты картриджей
190987 | Aquapro | KIT-3 | + | 8.991 | Набор из 3 картриджей, PPS, UPF, APC | Комплект картриджей, ЭФГ, UPF, APC | USD
190986 | Aquapro | KIT | + | 13.0005 | Набор из 4 картриджей, PPS, UPF, APC, AIC-2 | Комплект картриджей, ЭФГ, UPF, APC, AIC2 | USD
Пустые контейнеры
184245 | Aquapro | UPF-10E | + | 2.7135 | Прозрачный пустой контейнер UPF | (UPF-Container) Контейнер для угольного картриджа | USD
184261 | Aquapro | GAC-1045E | + | 4.833 | Пустой контейнер GAC-1045 | (UPF-container1045 ) Контейнер Big Blue для угольного картр. GAC | USD
180779 | Aquapro | GAC-2045E | + | 7.911 | Белый пустой контейнер для GAC2045 | Белый пустой контейнер для GAC2045 | USD
Мембраны
186477 | Aquapro | TW-30-1812-50-AQ | + | 14.904 | 50 гал./д. Мембрана Аквапро | Мембрана на 50 GPD | USD
198988 | Dow FilmtecCorp | TW30-1812-50 50GPD FILMTEC MEMBRANE | + | 24.759 | 50 гал./д. мембрана FILMTEC | 50 гал./д. мембрана FILMTEC | USD
186055 | Canature | 1812-50-NPD элемент обратного осмоса | + | 11.637 | Мембрана | 50 гал./д. мембрана | USD
186478 | Aquapro | TW-30-1812-75-AQ | + | 15.4305 | 75 гал./д. Мембрана Аквапро | 75 гал./д. Мембрана Аквапро | USD
198987 | Dow FilmtecCorp | BW60-1812-75 75GPD FILMTEC MEMBRANE | + | 29.7945 | 75 гал./д. мембрана FILMTEC | 75 гал./д. мембрана FILMTEC | USD
196707 | Aquapro | AQUALAST TM 1812 | + | 31.104 | 75 гал./д. мембрана FILMTEC AQUALAST 1812 | 75 гал./д. мембрана FILMTEC AQUALAST 1812 | USD
196173 | Aquapro | AQUALAST 1812 |  | 33.5475 | 75 гал./д. мембрана FILMTEC AQUALAST 1812 для AP-680 | 75 гал./д. мембрана FILMTEC AQUALAST 1812 для AP-680 | USD
190648 | Aquapro | TW-30-1812-100-AQ | + | 23.1255 | 100 гал./д. мембрана AQUAPRO | 100 гал./д. мембрана | USD
190647 | Aquapro | TW30-1812-100HR | + | 46.521 | 100 гал./д. мембрана FILMTEC | (MBFT-100) 100 гал./д. мембрана FILMTEC | USD
190974 | Aquapro | TW30-2012-200-AQ | + | 27.459 | 200 гал./д. мембрана AQUAPRO | 200 гал./д. Мембрана Аквапро | USD
186265 | Aquapro | TW40-2521 | + | 157.3155 | Мембрана TW2521, мембрана ASPRINN | Мембрана TW2521, мембрана ASPRINN | USD
190976 | Aquapro | TW30-3012-400-AQ | + | 75.249 | 400 гал./д. мембрана AQUAPRO | 400 гал./д. Мембрана Аквапро | USD
187822 | Aquapro | MBAQ-4021 |  | 220.401 | Мембрана BW4021, AQUAPRO | Мембрана 800GPD | USD
190985 | Aquapro | MBAQ-4040 | + | 227.583 | Мембрана BW4040, Aquapro | 2600 гал./д. мембрана Aquapro | USD
185100 | Aquapro | BW30-4040 |  | 435.5505 | 2600 гал./д. мембрана FILMTEC BW | (MBFT-4040) 2600 гал./д. мембрана FILMTEC BW | USD
198721 | Canature | BW 4040 ULP Ultra Low Pressure 150psi |  | 147.015 | Мембрана сверхнизкого давления 150psi BW 4040 ULP | Мембрана сверхнизкого давления 150psi BW 4040 ULP | USD
194969 | Filmtec Corp | LCLE-4040 |  | 451.7775 | Мембрана FILMTEC LCLE 4040 | Мембрана FILMTEC LCLE 4040 | USD
190649 | Aquapro | BW30-400 | + | 1045.8585 | 7000 гал./д. мембрана Filmtec BW 8040 | 7000 гал./д. мембрана Filmtec BW 8040 | USD
194968 | Aquapro | MBAQ-8040LE | + | 776.466 | Мембрана низкого давления BW8040, 12500 гал./д. при 150PSI | Мембрана низкого давления BW8040, 12500 гал./д. при 150PSI | USD
198722 | Canature | BW 8040 ULP Ultra Low Pressure 150psi | + | 665.037 | Мембрана сверхнизкого давления 150psi BW 8040 ULP | Мембрана сверхнизкого давления 150psi BW 8040 ULP | USD
191217 | Canature | Canature 8040-NPI reverse osmosis element | + | 847.746 | 8040-NPI элемент обратного осмоса | 7000 гал./д. мембрана | USD
194974 | Filmtec Corp | BW30HRLE-440 | + | 1144.125 | Мембрана FILMTEC 8040, 12500 гал./д. при 150PSI | Мембрана FILMTEC 8040, 12500 гал./д. при 150PSI | USD
Фильтрационные материалы
194850 | Sure Water Tech | SURECARBON COCONUT 1000 |  | 60.993 | Уголь из кокосового ореха натуральный MESH 1000 IV 8*30 | Aктивированный уголь фракц. составом 8*30 за 1 меш. (1 мешок - 25 л., 12,5 кг.) (загрузка) | USD
194849 | Sure Water Tech | SURECARBON COCONUT 900 | + | 108.81 | Уголь из кокосового ореха натуральный MESH 900 IV 8*30 | Aктивированный уголь фракц. составом 8*30 за 1 меш. (1 мешок - 50 л., 25 кг.) (загрузка) | USD
135754 | Тула-Стекло | Песок кварцевый ГС | + | 0.3105 | Песок | Кварц. песок 0.4-0.8 мм (за 1 кг.) (1 мешок - 25 кг.) загрузка | USD
141244 | Тула-Стекло | Песок кварцевый фр. 4-7 мм | + | 0.4725 | Гравий | Гравий 4-7 мм (за 1 кг.) (1 мешок - 25 кг.) загрузка | USD
197081 | ЛИТ | Очиститель смолы | + | 9.639 | Очиститель смол | Очиститель смолы 1 л. | USD
198588 | ЛИТ | Реагент щавелевая кислота 1кг. | + | 5.7375 | Реагент | Реагент щавелевая кислота 1кг. | USD
138518 | Meinsalz | Таблетированая соль |  | 9.9765 | Соль | Соль для регенерации в мешках по 25кг (Турция) | USD
194341 | EXTRASEL | Таблетированая соль | + | 8.505 | Соль | Соль для регенерации в мешках по 25кг (Турция) | USD
136723 | СБК | Таблетированая соль | + | 11.502 | Соль | Соль для регенерации в мешках за 1 меш. (1 мешок - 25 кг.) | USD
196140 | Ecosoft | Экомикс А 12л | + | 72.5625 | Загрузка | Загрузка многокомпонентная за 1 меш. (1 мешок - 12 л., 10 кг.) | USD
196141 | Ecosoft | Экомикс С 12л | + | 87.399 | Загрузка | Загрузка многокомпонентная за 1 меш. (1 мешок - 12 л., 10 кг.) | USD
198859 | Ecosoft | Экомикс P 12л | + | 48.1815 | Загрузка | Загрузка многокомпонентная за 1 меш. (1 мешок - 12 л., 10 кг.) | USD
185508 | Ecosoft | Экомикс А 25л | + | 151.011 | Загрузка | Загрузка многокомпонентная за 1 меш. (1 мешок - 25 л., 20 кг.) | USD
192780 | Ecosoft | Экомикс C 25л | + | 178.4295 | Загрузка | Загрузка многокомпонентная за 1 меш. (1 мешок - 25 л., 20 кг.) | USD
192781 | Ecosoft | Экомикс P 25л | + | 103.7475 | Загрузка | Загрузка многокомпонентная за 1 меш. (1 мешок - 25 л., 20 кг.) | USD
148935 | Aqua | Полифосфат/Polyph. cryst. |  | 19.98 | Ингибитор | Ингибитор, упаковка пластиковое ведро - 1кг. | USD
191323 | Dupont | Dowex* HCR-S/S Cation Exchange Resin | + | 3.753 | Фильтрующая засыпка Dowex* HCR-S/S смола катионного обмена | Ионообменная смола Dowex* HCR-S/S смола катионного обмена (за 1 л.) ( 1мешок-25л,19 кг) (загрузка) | USD
182739 | Clack Corp. | Birm for Iron Removal | + | 95.364 | Фильтрующая засыпка Birm для удаления железа | Фильтрующая загрузка для удаления железа 1 меш. (1 мешок - 28.3 л., 17 -19кг.) | USD
183140 | TOKEM | ALFASOFT (TOKEM-153) | + | 91.53 | Смола ионообмен | Ионообм. смола-сильнокисл. кат. в Na-форме за 1 меш. (1 мешок - 25 л., 19 кг.) (загрузка) | USD
195748 | TOKEM | BETASOFT | + | 64.125 | Загрузка смола ионообменная "BETASOFT" (25 л., 17.5 кг) | Ионообменная смола за 1 меш. (1 мешок - 25 л., 17.5 кг.) (загрузка) | USD
188651 | Canature | Ion exchange resin Part No. 16020408, Model 001x8 Na FG(25L/Bag) | + | 67.635 | Ионообменная смола артикул 16020408, модель 001x8 Na FG(25л/мешок) | Ионообменная смола арт. 16020408, модель 001x8 Na FG за 1 меш. (1 мешок - 25 л., 21 кг.) (загрузка) | USD
198731 | Bestion | Загрузка смола ионообменная UPWM87 (25 л.) | + | 215.9865 | Смола | Смола ионообменная UPWM87 (25 л.) за 1 меш. (1 мешок - 25 л., 19 кг.) Аналог NM60 (загрузка) | USD
198298 | Bestion | Загрузка смола ионообменная BDX01 (25 л.) | + | 207.9 | Нитрат-селектив | Смола нитрат-селективная BDX01 (25 л.) за 1 меш. (1 мешок - 25 л., 19 кг.) (загрузка) | USD
170075 | Bayer | Lewatit C 249 NS |  | 3.429 | Ионообм. смола | Ионообм. смола-сильнокисл. кат. в Na-форме (за 1 л.) (1 мешок - 25 л., 19 кг.) | USD
165267 | Bayer | Lewatit S 1567 |  | 4.7925 | Ионообм. смола | Ионообм. смола-сильнокисл. кат. в Na-форме (за 1 л.) (1 мешок - 25 л., 19 кг.) (загрузка) | USD
182664 | Clack Corp. | GreensandPlus | + | 67.122 | Фильтрующая засыпка GreensandPlus | Каталитич. загрузка для удаления железа за 1 меш. (1 мешок - 14.2 л., 20 кг.) | USD
155833 | МФО Компоненты | МФО 47 | + | 1.323 | Обезжелезив. | Каталитич. материал для удаления железа (за 1 л.) (1 мешок - 25 л., 32 кг.) (загрузка) | USD
164524 | Аргеллит | EcoFerox | + | 0.702 | Обезжелезив. | Автокаталитич. алюмосиликатный сорбент за 1 л. (1 мешок - 20 л., 14 кг.) (загрузка) | USD
190449 | Аргеллит | Ferolox | + | 38.745 | загрузка | Каталитический материал, загрузка за 1 меш. (1 мешок - 5 л., 8 кг.) | USD
186812 | Аргеллит | FeroSoft-A | + | 55.6875 | загрузка | Многокомпонентная загрузка за 1 меш. (1 мешок - 8.33 л., 5.7 кг.) | USD
182239 | Аргеллит | FeroSoft-B | + | 41.0535 | загрузка | Многокомпонентная загрузка за 1 меш. (1 мешок - 8.33 л., 5.7 кг.) | USD
184232 | Аргеллит | FeroSoft-L | + | 34.3035 | загрузка | Многокомпонентная загрузка за 1 меш. (1 мешок - 8.33 л., 6.7 кг.) | USD
193561 | Аргеллит | MSFerox | + | 10.746 | загрузка | Каталитический материал, загрузка за 1 меш. (1 мешок - 10 л., 14 кг., фр. 1-1,8 мм.) | USD
148293 | Альянс | МЖФ (Евро) |  | 27.1485 | Обезжелезивание | Каталитич. загрузка для удаления железа за 1 ведро (пластиковое ведро - 16 кг, 11,4л) | USD
137352 | Альянс | МЖФ | + | 34.938 | Каталитич. материал для удаления железа за 1 меш. (1 мешок - 17.9 л., 25 кг.) | Каталитич. загрузка для удаления железа за 1 меш. (1 мешок - 17.9 л., 25 кг.) | USD
186482 | Clack Corp. | A8006 |  | 91.7865 | Каталитический материал для удаления железа и марганца BIRM | Каталитич. материал для удаления железа за 1 меш. (1 мешок - 28.3 л., 17-19 кг.) (загрузка) | USD
187398 | Clack Corp. | A8014 |  | 64.5165 | Фильтрующий материал для удаления железа FILTER AG | Фильтрующий материал для удаления железа FILTER AG | USD
182065 | Clack Corp. | Filter-Ag for Fine Filtration | + | 34.857 | Фильтрующая засыпка Filter-Ag для тонкой фильтрации | Фильтрующий материал для удаления железа за 1 меш. (1 мешок - 28,3 л., 11.4 кг.) (загрузка) | USD
196895 | ДП Маркет | Полифосфат натрия фасованный | + | 9.2205 | Полифосфат | Полифосфат натрия фасованный (1 кг.) | USD
Коммерческие системы обратного осмоса
Коммерческие системы обратного осмоса Aquapro
186488 | Aquapro | ARO-150G | + | 417.042 | 150 гал./д. RO-система с контроллером промывки | 150 гал./д. RO-система с контроллером промывки | USD
186487 | Aquapro | ARO-200G | + | 441.8685 | 200 гал./д. RO-система с контроллером промывки | 200 гал./д. RO-система с контроллером промывки | USD
142203 | Aquapro | ARO-300G | + | 566.7975 | 300 гал./д. RO-система с контроллером промывки | RO-система с контроллером промывки / 300 гал./д. | USD
137621 | Aquapro | ARO-300G-2 | + | 1496.961 | 300 гал./д. RO-установка | 5-и ступ. установка обратного осмоса с насосом | USD
181670 | Aquapro | ARO-400G |  | 670.491 | 400 гал./д. RO-система с контроллером промывки | 5-и ступ. установка обратного осмоса с насосом | USD
137622 | Aquapro | ARO-600G-2 | + | 2215.161 | 600 гал./д. RO-установка | 600 гал./д. RO-установка | USD
137685 | Aquapro | ARO-800G | + | 1985.2425 | 800 гал./д. RO-установка, каркас из нерж.стали | RO-установка, каркас из нержав. стали | USD
186486 | Aquapro | ARO-1500G | + | 2542.3875 | 1500 гал./д. RO-установка, каркас из нерж.стали | RO-установка, каркас из нерж.стали (1500 гал./день) | USD
190502 | Aquapro | ARO-3000G |  | 4840.1955 | 3000 гал./д. RO-установка, каркас из нерж.стали | 3000 гал./д. RO-установка, каркас из нерж.стали | USD
181671 | Aquapro | ARO-4500G | + | 5670.594 | 4500 гал./д. RO-установка, каркас из нерж.стали | Установка обратного осмоса с насосом 750 л/ч | USD
186489 | Aquapro | ARO-6000G | + | 5940 | 6000 гал./д. RO-установка, каркас из нерж. Стали | 6000 гал./д. RO-установка, каркас из нерж. стали | USD
141413 | Aquapro | ARO-6000GPD |  | 6992.0955 | Обратный осмос | Устан. обр. осмоса производительн. 1000л/ч | USD
149082 | Aquapro | ARO-10000GPD |  | 11669.508 | Обратный осмос | Устан. обр. осмоса производительн. 1600л/ч | USD
151611 | Aquapro | ARO-14000G |  | 10615.536 | 14000 гал./д. RO-установка, каркас из нерж. cтали | Устан. обр. осмоса производительн. 2500л/ч | USD
Комплектующие
141499 | Aquapro | MH-4040-FB | + | 160.9335 | Корпус мембраны 4040 из стеклопластика 3/4" вход/выход | Корпус мембраны, крепежный элемент | USD
167870 | Aquapro | HS-4040-FB-CAP-SET | + | 221.751 | Крышка | Крышка корпуса мембраны 4040 в сборе | USD
144030 | Aquapro | PROCON112A125F11BA | + | 200.8395 | Насос PROCON1533 112A125F11BA | (PROCON1533) Гидравл часть насоса для мод. ARO 300G2/600G2 | USD
187817 | Aquapro | PROCON104E240F11BA | + | 297.324 | Оголовок насоса PROCON 2507 104E240F11BA | (PROCON2507) Повысительный насос для моделей ARO 800/1000/1500 | USD
160582 | Aquapro | PROCON1504 PUMP |  | 191.646 | Насос | Повысительный насос для мод. ARO 300G2/600G2 | USD
184239 | Aquapro | MOTOR-1HP | + | 404.2845 | Привод | (MOTOR-1HP/2507) Привод повысительного насоса 1л.с. | USD
156543 | Aquapro | ACUATOR-P | + | 18.09 | Протектор | Протектор Acuator | USD
142917 | Aquapro | ACUATOR-1" | + | 145.071 | Переходник | 1" acuator для систем ARO 2000GPD-6000GPD | USD
154505 | Aquapro | ACUATOR-1 1/4" | + | 274.9545 | Переходник | 1 1/4" acuator для сист. ARO 2000GPD-14000GPD | USD
Коммерческие системы обратного осмоса ЛИТ
198737 | ICEBERG FILTER | RO-250 | + | 2281.5 | Осмос коммерческий без комплекта мембран (1 шт. 40*40), 250л/ч | Осмос коммерческий без комплекта мембран (1 шт. 40*40), 250л/ч | USD
198738 | ICEBERG FILTER | RO-500 | + | 2720.25 | Осмос коммерческий без комплекта мембран (2 шт. 40*40), 500 л/ч | Осмос коммерческий без комплекта мембран (2 шт. 40*40), 500 л/ч | USD
198739 | ICEBERG FILTER | RO-750 |  | 3246.75 | Осмос коммерческий без комплекта мембран (3 шт. 40*40), 750 л/ч | Осмос коммерческий без комплекта мембран (3 шт. 40*40), 750 л/ч | USD
198740 | ICEBERG FILTER | RO-1000 |  | 3615.3 | Осмос коммерческий без комплекта мембран (4 шт. 40*40), 1000 л/ч | Осмос коммерческий без комплекта мембран (4 шт. 40*40), 1000 л/ч | USD
198741 | ICEBERG FILTER | RO-1250 |  | 3861 | Осмос коммерческий без комплекта мембран (5 шт. 40*40), 1250 л/ч | Осмос коммерческий без комплекта мембран (5 шт. 40*40), 1250 л/ч | USD
198742 | ICEBERG FILTER | RO-1500 | + | 4106.7 | Осмос коммерческий без комплекта мембран (6 шт. 40*40), 1500 л/ч | Осмос коммерческий без комплекта мембран (6 шт. 40*40), 1500 л/ч | USD
198743 | ICEBERG FILTER | RO-1750 |  | 4387.5 | Осмос коммерческий без комплекта мембран (7 шт. 40*40), 1750 л/ч | Осмос коммерческий без комплекта мембран (7 шт. 40*40), 1750 л/ч | USD
198744 | ICEBERG FILTER | RO-2000 |  | 4738.5 | Осмос коммерческий без комплекта мембран (8 шт. 40*40), 2000 л/ч | Осмос коммерческий без комплекта мембран (8 шт. 40*40), 2000 л/ч | USD
Бытовые фильтры
Бытовые системы обратного осмоса Aquapro
135501 | Aquapro | AP-580 | + | 132.327 | 4-х ступенчатая обратноосмотическая система без насоса, в цветной упаковке | 4-х ступ. установка обратного осмоса без насоса | USD
135500 | Aquapro | AP-580P |  | 170.1 | Обратный осмос | 4-х ступ. установка обратного осмоса с насосом | USD
194949 | Aquapro | AP-680 | + | 134.649 | 4-ступенчатый обратный осмос AP-680, без насоса | 4-ступенчатый обратный осмос AP-680, без насоса | USD
135503 | Aquapro | AP-600 | + | 141.021 | 5-и ступенчатая обратноосмотическая система без насоса, в цветной упаковке | 5-и ступенчатая обратноосмотическая система без насоса, в цветной упаковке | USD
182702 | Aquapro | AP-600-LC | + | 124.2 | 5-и ступенчатая обратноосмотическая система без насоса, 50 гал/день, мембрана AQ в цветной упаковке | 5 ступ. установка обратного осмоса без насоса | USD
135502 | Aquapro | AP-600P | + | 194.67 | 5-и ступенчатая обратноосмотическая система с насосом и блоком питания, в цветной упаковке | 5 ступ. установка обратного осмоса c насосом | USD
190983 | Aquapro | AP-600-M | + | 147.1905 | 6-и ступенчатая обратноосмотическая система без насоса, в цветной упаковке | 6-и ступенчатая обратноосмотическая система без насоса с минерализатором | USD
194950 | Aquapro | AP-999 | + | 150.93 | 5-ступенчатый обратный осмос AP-999, без насоса | 5-ступенчатый обратный осмос AP-999, без насоса | USD
136734 | Aquapro | AP-800 | + | 256.392 | 5-и ступ. Обратно-ская система с насосом, бп, двумя сол. клап. и кон-ром промывки, в цвет. упаковке | 5 ст. уст.обрат. осмоса с насосом и блок. промыв. | USD
176465 | Aquapro | AP-800DIR-400 | + | 403.299 | Прямоточная обратноосмотическая система 400 г/д с автопромывкой, дат. MC2, картр. предв-ной очистки | 6 ст. уст.обрат. осмоса с насосом и блок. промыв. | USD
190982 | Aquapro | AQB-600 |  | 352.674 | 600 гал./д. RO-установка AQB | 600 гал./д. RO-установка AQB | USD
190975 | Aquapro | AQB-600-DF | + | 371.493 | 600 гал./д. RO-установка AQB c монитором потока воды | 600 гал./д. RO-установка AQB c монитором потока воды | USD
146312 | Aquapro | NL-RO5 |  | 147.177 | 5-ти ступ.обрат.сисNEWLINE,без насоса,ме-наUSA,50г/м,NLF-PP,AC,CB,AIC,пл-к бак NSF,FCCRM,ключ, акс. | 5 ступ. уст. обратного осмоса без насоса New Line | USD
135510 | Aquapro | AUS3-N | + | 56.3355 | Тройная система фильтрации без счетчика ресурса, картриджи и все аксессуары включены, в цветной упак | Система фильтр. с 3-мя картриджами без водосчетч. | USD
Доп. оборудование
136444 | Aquapro | PROKALK | + | 44.172 | Устройство улучшения качества воды антинакипь 3/4" | Устройство умягчения (омагничиватель WI-34), 3/4" | USD
152489 | Aquapro | F-809 |  | 20.412 | Фильтр-насадка | Насадка для крана с фильтр. загрузками | USD
154504 | Aquapro | F-809C |  | 11.853 | Картридж | Картридж насадки для крана с фильтр. загрузками | USD
152488 | Aquapro | MK-808 |  | 15.5385 | Фильтр для душа | Насадка для душа с 6 фильтр. загрузками | USD
154503 | Aquapro | MK-808C |  | 9.558 | Картридж для МК-808 | Картридж насадки для душа с 6 фильтр. загрузками | USD
168385 | ДП Маркет | Dosal (Посейдон ПФН) | + | 3.429 | Фильтр | Фильтр для стир. машин с полифосфатной засыпкой | USD
182958 | Aquapro | PM-ESP | + | 19.224 | Насос | Мембранный насос | USD
183724 | Aquapro | Запчасть для насоса PM-ESP |  | 0.837 | запчасть | Крепёж для насоса PM-ESP | USD
190642 | Aquapro | 6000R |  | 29.5245 | Цифровой водосчетчик для бытовых систем | (DF066) Цифровой водосчетчик для бытовых систем | USD
Бытовые системы обратного осмоса Ecosoft
Бытовые системы обратного осмоса Ecosoft
195200 | Ecosoft | MO550ECOSTD | + | 127.1835 | Фильтр обратного осмоса 5-50 Ecosoft Standart | Фильтр обратного осмоса 5-50 Ecosoft Standart | USD
195202 | Ecosoft | MO550PECOSTD | + | 196.938 | Фильтр обратного осмоса 5-50P Ecosoft Standart | Фильтр обратного осмоса с насосом 5-50P Ecosoft Standart | USD
195272 | Ecosoft | MO650MECOST | + | 145.044 | Фильтр обратного осмоса 6-50M Ecosoft Standart в комплекте с оголовком корпуса фильтра и фасеткой | Фильтр обратного осмоса 6-50M Ecosoft Standart | USD
195279 | Ecosoft | MO650M1PSECOST | + | 213.8265 | Фильтр обратного осмоса 6-50P Standart на станине | Фильтр обратного осмоса 6-50P Standart на станине | USD
195590 | Ecosoft | FMV3ECOSTD | + | 42.7275 | Тройная система очистки воды Ecosoft Standart | Тройная система очистки воды Ecosoft Standart | USD
195203 | Ecosoft | MO550ECO |  | 231.363 | Фильтр обратного осмоса 5-50 Ecosoft Absolute | Фильтр обратного осмоса 5-50 Ecosoft Absolute | USD
197715 | Ecosoft | MO650MPUREST | + | 155.5335 | Фильтр обратного осмоса 6-50M Ecosoft PURE | Фильтр обратного осмоса 6-50M Ecosoft PURE | USD
195276 | Ecosoft | MO675MACPURE | + | 283.7565 | Фильтр обратного осмоса 6-75 P'URE AquaCalcium | Фильтр обратного осмоса 6-75 P'URE AquaCalcium | USD
195277 | Ecosoft | MO675MPUREBAL | + | 459.945 | Фильтр обратного осмоса 6-75 Ecosoft P'URE Balance | Фильтр обратного осмоса 6-75 Ecosoft P'URE Balance | USD
195275 | Ecosoft | MO675MPURE |  | 272.6865 | Фильтр RO Ecosoft P"URE 6-75/минерализатор | Фильтр RO Ecosoft P"URE 6-75/минерализатор | USD
195270 | Ecosoft | ROBUST1000 | + | 577.449 | Cистема обратного осмоса Robust Ecosoft | Cистема обратного осмоса Robust Ecosoft | USD
195197 | Ecosoft | ROBUSTEN |  | 551.313 | Система обратного осмоса Robust Ecosoft | Система обратного осмоса Robust Ecosoft | USD
196149 | Ecosoft | M10VCTFECOWE |  | 3775.0185 | Система обратного осмоса MO12000 | Система обратного осмоса MO12000 | USD
196148 | Ecosoft | M6VCTFECOWE |  | 459.945 | Система обратного осмоса MO6500 | Система обратного осмоса MO6500 | USD
Комплектующие Ecosoft
195273 | Ecosoft | CHV3ECO | + | 8.7345 | Комплект картриджей 1-2-3 для обратного осмоса | Комплект картриджей ЭФГ, UPF, APC для обратного осмоса | USD
198938 | Ecosoft | CHV5PUREBAL | + | 66.096 | Комплект картриджей Ecosoft P'URE Balance | Комплект картриджей ЭФГ, UPF, APC, AIC и P'URE Balance для обратного осмоса | USD
195271 | Ecosoft | CMV3ECO | + | 14.04 | Комплект картриджей Ecosoft для тройной системы | Комплект картриджей Ecosoft для тройной системы, 5 мкм, Ecomix, уголь | USD
195198 | Ecosoft | CPV3ECOEXP | + | 7.7625 | Комплект картриджей 1-2-3 к обратному осмосу | Комплект картриджей ЭФГ-5, ЭФГ-1, APC к обратному осмосу | USD
195595 | Ecosoft | CSVRO50ECOST | + | 32.4675 | Сменный комплект 4-5 Ecosoft для осмоса | Сменный комплект 4-5 Ecosoft для осмоса | USD
195582 | Ecosoft | CHV2510ECO | + | 3.672 | Картридж с гранулированным углём Ecosoft 2,5"х10" | Картридж с гранулированным углём 2,5"х10" | USD
195593 | Ecosoft | CHVCB2510ECO | + | 3.564 | Картридж со спресованным углем Ecosoft 2,5"x10" | Картридж со спресованным углем Ecosoft 2,5"x10" | USD
199338 | Ecosoft | CMV2510ECO | + | 50.1795 | Картридж с ионообменной смолой ( Na+) Ecosoft 2,5"х10" | Картридж с ионообменной смолой ( Na+) Ecosoft 2,5"х10" | USD
195600 | Ecosoft | CHVCB4520ECO | + | 30.6315 | Картридж со спресованным углем Ecosoft 4,5"x20" | Картридж со спресованным углем Ecosoft 4,5"x20" | USD
195594 | Ecosoft | CPV25105BECOEXP |  | 1.6875 | Картридж из вспененного ПП бактериостатический | Картридж из вспененного ПП бактериостатический | USD
195601 | Ecosoft | CPV2510HWECOEXP | + | 1.6875 | Картридж из вспененного ПП для гор.воды 2,5"x10" | Картридж из вспененного ПП для гор.воды 2,5"x10" | USD
195602 | Ecosoft | CPV45105ECO |  | 4.104 | Картридж из вспененного ПП Ecosoft 4,5"x10" 5 мкм | Картридж из вспененного ПП Ecosoft 4,5"x10" 5 мкм | USD
195603 | Ecosoft | CPV452020ECO |  | 7.9785 | Картридж из вспененного ПП Ecosoft 4,5"x20" 20 мкм | Картридж из вспененного ПП Ecosoft 4,5"x20" 20 мкм | USD
195755 | Ecosoft | CRVS4520ECO | + | 53.3115 | Картридж для удаления сероводорода 4,5"*20 | Картридж для удаления сероводорода 4,5"*20" | USD
195599 | Ecosoft | CHV4510ECO |  | 13.041 | Картридж GAC Ecosoft 4,5"x10" | Картридж GAC Ecosoft 4,5"x10" | USD
195596 | Ecosoft | FPV4510ECO | + | 43.092 | Колба фильтра мех.очистки Ecosoft 4,5"*10" | Колба фильтра мех.очистки Ecosoft 4,5"*10" | USD
195597 | Ecosoft | FPV4520ECOEXP | + | 57.105 | Колба фильтра мех.очистки Ecosoft 4,5"*20" | Колба фильтра мех.очистки Ecosoft 4,5"*20" | USD
198696 | Ecosoft | KLYC2510WN | + | 5.4945 | Ключ для корпуса фильтра 2,5"х10" белый | Ключ для корпуса фильтра 2,5"х10" белый | USD
195280 | Ecosoft | CRV2510ECO | + | 11.0025 | Картридж с EcomixD531 Ecosoft 2,5"x10" | Картридж с EcomixD531 Ecosoft 2,5"x10" | USD
195587 | Ecosoft | CSV1812100ECO |  | 24.192 | Мембранный элемент Ecosoft 100 галл | Мембранный элемент Ecosoft 100 галл | USD
195585 | Ecosoft | CSV181250ECO |  | 15.849 | Мембранный элемент Ecosoft 50 галл | Мембранный элемент Ecosoft 50 галл | USD
195586 | Ecosoft | CSV181275ECO |  | 20.3175 | Мембранный элемент Ecosoft 75 галл | Мембранный элемент Ecosoft 75 галл | USD
195199 | Ecosoft | PD2010ECO | + | 6.669 | Минерализатор к фильтрам обратного осмоса Ecosoft | Минерализатор к фильтрам обратного осмоса Ecosoft | USD
195274 | Ecosoft | PD2010MACPURE | + | 24.0975 | Минерализатор Ecosoft AquaCalcium | Минерализатор Ecosoft AquaCalcium | USD
198464 | Ecosoft | PSE200ECO |  | 16.416 | Наполнитель Ecosoft Scalex 200 мл | Наполнитель Ecosoft Scalex 200 мл | USD
199462 | Ecosoft | PSE2005ECO |  | 11.0025 | Картридж Ecosoft Scalex для фильтров от накипи | Картридж Ecosoft Scalex для фильтров от накипи | USD
195201 | Ecosoft | CHV2010ECO | + | 5.4945 | Угольный постфильтр Ecosoft | Угольный постфильтр Ecosoft | USD
195591 | Ecosoft | CPV2510205ECO |  | 1.35 | Двух градиентный ПП картридж Ecosoft 2,5"x10" 20-5 мкм | Двух градиентный ПП картридж Ecosoft 2,5"x10" 20-5 мкм | USD
195756 | Ecosoft | FOSE100ECO | + | 6.615 | Фильтр от накипи Scalex-100 для стиральных машин | Фильтр от накипи Scalex-100 для стиральных машин | USD
195588 | Ecosoft | FPV12ECOSTD | + | 10.26 | Фильтр механической очистки воды Ecosoft 1/2" | Фильтр механической очистки воды Ecosoft 1/2" | USD
195598 | Ecosoft | FPV12HWECOEXP | + | 16.632 | Фильтр мех.очистки для горячей воды Ecosoft 1/2" | Фильтр мех.очистки для горячей воды Ecosoft 1/2" | USD
195774 | Ecosoft | FPV12PECO | + | 10.1115 | Фильтр механической очистки белый Ecosoft 1/2" | Фильтр механической очистки белый Ecosoft 1/2" | USD
195589 | Ecosoft | FPV34ECOSTD | + | 10.287 | Фильтр механической очистки воды Ecosoft 3/4" | Фильтр механической очистки воды Ecosoft 3/4" | USD
195775 | Ecosoft | FPV34PECO | + | 10.26 | Фильтр механической очистки белый Ecosoft 3/4" | Фильтр механической очистки белый Ecosoft 3/4" | USD
195278 | Ecosoft | FOSE200ECO | + | 18.576 | Фильтр от накипи Scalex-200 для котлов и бойлеров | Фильтр от накипи Scalex-200 для котлов и бойлеров | USD
Бытовые системы обратного осмоса Canature
195466 | Canature | CRO-400UX1 Reverse Osmosis System | + | 541.2825 | Система обратного осмоса CRO-400UX1 | Система обратного осмоса CRO-400UX1 | USD
Доп. оборудование
195467 | Canature | CPF-4-E Prefilter Rated Flow Rate: 4 m3/h | + | 74.898 | Фильтр грубой очистки CPF-4-E с номиналным расходом: 4 м3/ч | Фильтр грубой очистки CPF-4-E с номиналным расходом: 4 м3/ч | USD
195468 | Canature | CPF-4-M Prefilter Rated Flow Rate: 4 m3/h with 360° universal connection | + | 115.56 | Фильтр грубой очистки CPF-4-М с номинальным расходом: 4 м3/ч и универсальным подключением 360° | Фильтр грубой очистки CPF-4-М с номиналным расходом: 4 м3/ч | USD
Корпуса бытовых фильтров
Серия AEG
139928 | Aquapro | AEG-10C-02-14 |  | 8.154 | Корпус | Корп. фильтр. 10", прозр., подв.1/4",2упл. | USD
139673 | Aquapro | AEG-10W-02-14 | + | 7.1415 | 10" корпус фильтра с двойным уплотнением, белый, 1/4" | Корп. для сист. фильтр. 10", бел., подв.1/4",2упл. | USD
186476 | Aquapro | AEG-10W-14 | + | 6.831 | 10" корпус фильтра, 1/4" вх./вых., белая крышка, белый корпус | Корп. для сист. фильтр. 10", бел., подв.1/4" | USD
180780 | Aquapro | AEG-10C-14 | + | 8.397 | 10" корпус фильтра, 1/4" вх./вых., белая крышка, прозрачный корпус | Корп. фильтр. 10", прозр., подв.1/4" | USD
Серия AQF BIG BLUE
196167 | Aquapro | AQF-1050-M | + | 37.368 | 10" BIG BLUE корпус, чёрный/синий, 1" вх./вых. с кронштейном, ключом, винтами и цветной коробкой | 10" BIG BLUE корпус, чёрный/синий, 1" вх./вых., ключ и кронштейн в комплекте | USD
156525 | Aquapro | AQF-1050С | + | 46.6695 | 10" BIG BLUE корпус, чёрный/прозрачный, 1" BSP вх./вых., с винтами и цветной коробкой | 10" корпус BIG BLUE c 1" подв., без пл. прозрачный | USD
193537 | Aquapro | AQF-2050 | + | 37.7595 | 20"BIG BLUE корпус, 1" BSP вх./вых., с винтами и цветной коробкой | 20" корпус BIG BLUE c 1" подводкой | USD
196168 | Aquapro | AQF-2050-M | + | 44.8875 | 20" BIG BLUE корпус, чёрный/синий, 1" вх./вых. с кронштейном, ключом, винтами и цветной коробкой | 20" BIG BLUE корпус, чёрный/синий, 1" вх./вых., ключ и кронштейн в комплекте | USD
196169 | Aquapro | AQF-2050C-M | + | 75.2895 | 20" BIG BLUE корпус, чёрный/прозрач.,1" вх/вых. с кронштейном, ключом, винтами и цветной коробкой | 20" BIG BLUE корпус, чёрный/прозрач.,1" вх/вых, ключ и кронштейн в комплекте | USD
Серия AQF BIG FLOW
194975 | Aquapro | AQF-10BU-12-M |  | 13.7025 | 10" корпус фильтра, чёрный/синий, 1/2" вх./вых., ключ, кронштейн и винты в комплекте | 10" корпус фильтра, чёрный/синий, 1/2" вх./вых., ключ, кронштейн и винты в комплекте | USD
194976 | Aquapro | AQF-10BU-34-M |  | 13.689 | 10" корпус фильтра, чёрный/синий, 3/4" вх./вых., ключ, кронштейн и винты в комплекте | 10" корпус фильтра, чёрный/синий, 3/4" вх./вых., ключ, кронштейн и винты в комплекте | USD
192245 | Aquapro | AQF-10BU-38-M | + | 13.8915 | 10" FILTER корпус, чёрный/синий, 3/8" вх./вых., ключ, кронштейн и винты в комплекте | 10" корпус фильтра, синий, 3/8" | USD
192246 | Aquapro | AQF-10CK-38-M | + | 14.85 | 10" FILTER корпус, чёрный/прозрачный, 3/8" вх./вых., ключ, кронштейн и винты в комплекте | 10" корпус фильтра, прозрачный, 3/8" | USD
189287 | Aquapro | AQF-20BU-34-M, 20" FILTER HOUSING, BLACK/BLUE, 3/4" IN/OUT, WRENCH, BRACKET & SCREWS INCLUDED | + | 25.326 | 20" корпус фильтра, чёрный/синий, 3/4" вх./вых., ключ, кронштейн и винты в комплекте | 20" корпус фильтра синего цвета (раб. давл. 8атм.) | USD
187820 | Aquapro | AQF-20CK-34-M | + | 25.326 | 20" корпус фильтра, чёрный/прозрачный, 3/4" вх./вых., ключ, кронштейн и винты в комплекте | 20" корпус фильтра прозрачный (раб. давл. 8атм.) | USD
Серия ABR
184204 | Aquapro | ABR-10 | + | 19.98 | 3PIECE 10"корпус фи-ра,прозр.типаPPS-10кар-м,1/2" лат.вх/выхBK-AHS3,WRS-AHS3,нип12 2PCS, в цвет.кор | (ABR-10-1/2) / (Сис.фильт.с устан.элем. и 9 3/4" 5мкм карт. | USD
135604 | Aquapro | ABR-10-34 | + | 19.1835 | 3PIECE 10" корпус фильтра, прозрачного типа с PPS-10 картриджем, 3/4" латунный , в цветной коробке | Сис.фильт.с устан.элем. и 9 3/4" 5мкм карт. | USD
Серия BIG BLUE Canature
193102 | Canature | 10” BB housing with wrench, bracket, 1” brass port | + | 23.4765 | 10” BB корпус с ключом, кронштейном, латунным портом 1” | 10" BB корпус с ключом, кронштейном, латунным портом 1” | USD
193103 | Canature | 20” BB housing with wrench, bracket, 1” brass port | + | 46.6425 | 20" BB корпус с ключом, кронштейном, латунным портом 1” | 20" BB корпус с ключом, кронштейном, латунным портом 1” | USD
Доп. оборудование
166359 | Aquapro | AEG-W14-CAP | + | 2.4705 | Белая крышка для корпуса AEG, 1/4" c логотипом Aquapro | Крышка для корпусов AEG | USD
137920 | Aquapro | BK-1A |  | 2.538 | Крепеж | Крепежная планка для корпусов AKF/AQF | USD
136417 | Aquapro | BK-1A-SS | + | 1.35 | Крепеж | Крепежная планка для корпусов AYT, AEG (нерж. сталь) | USD
136418 | ЛИТ | BK-1BB | + | 6.8445 | Крепеж | Крепежная планка для корпусов Big Blue | USD
182960 | Aquapro | NLF-TOP-14 | + | 2.781 | Картридж | Крышка - крепеж для картриджей New Line. | USD
135587 | Aquapro | WRS | + | 0.4995 | Гаечный ключ круглый для 10" корпуса | Вспом. ключ универсальный для 10" корпусов | USD
177397 | Aquapro | WRS-ABR |  | 1.0125 | Ключ | Вспом. ключ для корпусов серий ABR и AKF | USD
140902 | Aquapro | WRS-AQF | + | 0.8505 | Гаечный ключ для корпуса AQF | Вспом. ключ для 10" и 20" AQF корпуса | USD
135585 | Aquapro | WRS-B | + | 1.2555 | Гаечный ключ для корпуса Big Blue | Вспом. ключ для корпуса BIG BLUE | USD
173015 | Aquapro | WRS-NLF |  | 0.351 | Ключ | Вспом. ключ универсальный для NLF- осмосов | USD
Чехлы для корпусов
197793 | Союз-Мастер | Чехол TERMO ZONT Slim 10 |  | 4.32 | Чехол | Чехол TERMO ZONT Slim 10 | USD
196739 | Союз-Мастер | Чехол TERMO ZONT BB 1050 | + | 11.61 | Чехол | Чехол для корпуса BB 1050, цвет синий | USD
196740 | Союз-Мастер | Чехол TERMO ZONT BB 2050 | + | 15.714 | Чехол | Чехол для корпуса BB 2050, цвет синий | USD
Умягчители
190937 | Euraqua | Delta Escalda 3.3L, Brine Valve Short, DC Str Standard Line, Bypass | + | 881.5635 | Установка умягчения Delta Escalda 3,3 л, короткий солевой клапан, стандартная линия DC Str, байпас | Миниумягч. кабинетного исполнения с водосчет. и байпасом | USD
167656 | Euraqua | 6202036220/SI-BP-MOSELA 3.3L | + | 1256.85 | Delta-умягч-ль | Миниумягч. дуплекс с баком с водосчет. и байпасом | USD
176424 | Euraqua | 6203220001/AQUAMOnega 9L-DELTA | + | 1247.589 | Delta-умягч-ль | Миниумягч. кабинетного исп. с водосчет. и байпасом | USD
178796 | Euraqua | 6206010001/Ikaria 3.3L |  | 972.6615 | Delta-умягч-ль | Миниумягч.кабинетного испол. на горяч. воду 3.3L | USD
194718 | Canature | CS6H1017completed assembled softene,withBNT-850Fcontrol v-ve,bypass,tran-r,12.5L Resin,Brine Well,Bv | + | 442.9755 | CS6H1017 умягчитель полный, с упр. клапаном BNT-850F, ба-ом, тр-м, смол12.5л, сол. колодцем и кл-м | Умягчитель кабинетного типа, полностью в сборе | USD
194719 | Canature | CS6H1035 completed assembled softener,withBNT-850Fcontrol valve, bypass, tra-er,25L Resin, Bw, Bv / | + | 541.4175 | CS6H1035 умягчитель полный, с упр. клапаном BNT-850F, бай-ом, тр-м, смол 25 л, сол. колодцем и кл-м | Умягчитель кабинетного типа, полностью в сборе | USD
184221 | Aquapro | CABINET-S | + | 96.1065 | Полный набор установки с белым уголком CABINET-S с солевым клапаном, 4" серой трубкой/крышкой | Миникабинет без блока управления (черная крышка) | USD
166896 | Aquapro | Cabinet-M-Set |  | 102.9645 | Миникабинет | Миди-кабинет без блока управления | USD
184220 | Aquapro | CABINET-L | + | 112.3605 | Полный набор установки CABINET-L с сол. клапаном, 4" сер. трубкой/крышкой,белым угловым соединением | (CABINET-L-SET)/Максикабинет без блока управления (черная крышка) | USD
181696 | Aquapro | Cabinet-S5-Set |  | 80.6895 | Миникабинет | Миникабинет без блока управления (синяя крышка) | USD
194922 | Aquapro | CABINET-5-S | + | 101.277 | Полный набор установки CABINET-5-S сине-белый с сол.клап., 4" сер. трубкой/крышкой, бел.угл.соед-ем | Миникабинет без блока управления | USD
176464 | Aquapro | Cabinet-L5-Set |  | 99.8325 | Миникабинет | Максикабинет без блока управления (синяя крышка) | USD
198459 | Ecosoft | FK0835CABDVMIXA | + | 943.5285 | FK0835CABDVMIXA/Фильтр | FKO835CABDVMIXA/Фильтр (Кабинет) | USD
198458 | Ecosoft | FK0835CABCEMIXC | + | 1289.169 | Фильтр комплексного очищения FK0835CABCEMIXC | Фильтр комплексного очищения FK0835CABCEMIXC (Кабинет) | USD
198457 | Ecosoft | FK1035CABCEMIXC |  | 1367.577 | Установка водоподготовки FK1035CABCEMIXC | Установка водоподготовки FK1035CABCEMIXC (Кабинет) | USD
198460 | Ecosoft | FK1035CABDVMIXA | + | 943.5285 | Установка водоподготовки FK1035CABDVMIXA | Установка водоподготовки FK1035CABDVMIXA (Кабинет) | USD
198465 | Ecosoft | FK1235CABCEMIXC | + | 1505.871 | Установка водоподготовки Ecosoft FK-1235-CABCE-MIX C | Установка водоподготовки Ecosoft FK-1235-CABCE-MIX C (Кабинет) | USD
195583 | Ecosoft | FU0817CABBNT | + | 407.106 | Установка водоподготовки FU0817CABBNT | Установка водоподготовки FU0817CABBNT (Кабинет) | USD
198461 | Ecosoft | FU0817CABDV | + | 754.8525 | Установка водоподготовки FU0817CABDV | Установка водоподготовки FU0817CABDV (Кабинет) | USD
198462 | Ecosoft | FU0835CABDV | + | 814.077 | Фильтр умягчения воды Ecosoft FU0835CABDV | Фильтр умягчения воды Ecosoft FU0835CABDV (Кабинет) | USD
197726 | Ecosoft | FU0835CABBNTECO | + | 526.176 | Установка водоподготовки Ecosoft FU-0835-CAB-BNT-ECO | Установка водоподготовки FU0835CABBNTECO (Кабинет) | USD
198456 | Ecosoft | FU0835CABCE |  | 1132.218 | Установка водоподготовки FU0835CABCE | Установка водоподготовки FU0835CABCE (Кабинет) | USD
198463 | Ecosoft | FU1035CABDVST | + | 814.077 | Установка водоподготовки FU1035CABDVST | Установка водоподготовки FU1035CABDVST (Кабинет) | USD
198455 | Ecosoft | FU1035CABCE | + | 1141.3575 | Фильтр умягчения воды Ecosoft FU1035CABCE | Фильтр умягчения воды Ecosoft FU1035CABCE (Кабинет) | USD
Солевые баки
191212 | Canature | BTR-25(25L) brine tank, with brine valve, brine well, brine grid | + | 35.991 | BTR-25(25 л) солевой бак с солевым колодцем, клапаном и сеткой | Бак для реагента в сборе, ёмкость 25л. | USD
182608 | Canature | BTS-70 (70 л) солевой бак с солевым колодцем, клапаном и сеткой | + | 53.298 | Солевой бак | Бак для реагента в сборе, емк. 70л, | USD
182609 | Canature | BTS-100 (100 л) солевой бак с солевым колодцем, клапаном и сеткой | + | 70.0245 | Солевой бак | Бак для реагента в сборе, емк. 100л, | USD
191155 | Canature | BTR-145(145L) brine tank, with brine valve, brine well, brine grid. | + | 123.363 | BTR-145(145 л) солевой бак с солевым колодцем, клапаном и сеткой. | Бак для реагента в сборе, ёмкость 145л. | USD
182610 | Canature | BTR-200(200 л) солевой бак с солевым колодцем, клапаном и сеткой. |  | 133.65 | Солевой бак | Бак для реагента в сборе, емк. 200л, | USD
186054 | Canature | JS/Y-350(350 л) солевой бак с солевым колодцем, 454 клапаном и сеткой | + | 341.361 | Солевой бак | Бак для реагента в сборе, емк. 350л, | USD
184847 | Canature | JS/Y-500(500 л) солевой бак с солевым колодцем, 454 клапаном и сеткой | + | 436.617 | Солевой бак | Бак для реагента в сборе, емк. 500л, | USD
182606 | Canature | JS/Y-750(750 л) солевой бак с солевым колодцем, 454 клапаном и сеткой | + | 419.1615 | Солевой бак | Бак для реагента в сборе, емк. 750л, | USD
144113 | Анион | Доз. контейнер 60л | + | 64.8675 | Емкость | Емкость для дозирования 60л. | USD
144114 | Анион | Доз. контейнер 100л |  | 96.7815 | Емкость | Емкость для дозирования 100л. | USD
144112 | Анион | Доз. контейнер 200л |  | 123.9975 | Емкость | Емкость для дозирования 200л | USD
Комплектующие
194716 | Canature | Brine valve for BTS-70(0435-B) / Солевой клапан для BTS-70(0435-B) | + | 15.6735 | Клапан | Солевой клапан для BTS-70 (0435-B) | USD
136733 | Aquapro | Cab-Fit | + | 0.891 | Белый угловой фитинг для кабинетной установки | Переходной фитинг для солезаборника | USD
190938 | Euraqua | Cartridge 3.3L | + | 282.231 | Картридж 3.3 л | Сменный картридж (3,3 л смолы) для миниумягчит. DELTA | USD
Установки УФ обеззараживания
Установки Aquapro
136424 | Aquapro | UV-S, 1GPM (10 WATTS) 6 CIRCULATION UV SYSTEM, WITH BALLAST | + | 84.8745 | 1GPM (10 ватт) 6 ультрафиолетовый стерилизатор, с балластом | 1GPM ультрафиолетовый стерилизатор в сборе, 0.22 м^3/час | USD
135608 | Aquapro | UV-1GPM | + | 105.6915 | 1-2 гал./мин. (14Вт) полный набор УФ стерилизатора из нерж. стали, 1/2" резьба вх./вых. | 1-2GPM ультрафиолетовый стерилизатор в сборе, 0.5 м^3/час | USD
135609 | Aquapro | UV-6GPM-H | + | 144.2205 | 6 гал./мин. (20Вт) полный набор УФ стерилизатора, 1"NPT вх./вых. | 6GPM ультрафиолетовый стерилизатор в сборе, 1.36 м^3/час | USD
182684 | Aquapro | UV-12GPM-H | + | 217.269 | 12 гал./мин. полный набор УФ стерилизатора, вх./вых.: 1"NPT | 12GPM ультрафиолетовый стерилизатор в сборе, 2.70 м^3/час | USD
135610 | Aquapro | UV-12GPM-HT | + | 287.5905 | 12 гал./мин. (39Вт) полный набор УФ стерилизатора, 1" NPT вх./вых. установка в коробке | 12GPM ультрафиолетовый стерилизатор в сборе, 2.70 м^3/час | USD
181690 | Aquapro | UV-24GPM-HT | + | 411.021 | 24 гал./мин. (78 Вт), УФ стерилизатор, 1 1/4" NPT вх./вых | 24GPM 78Wультрафиолетовый стерилизатор в сборе, 5.50 м^3/час | USD
135611 | Aquapro | UV-24GPM-HTM | + | 478.17 | 24 гал./мин (78 Вт), 11/4" NPTвх/вых, таймер и балласт уст-ые в коробку,с УФ монитором, доп.изоляция | 24GPM 78Wультрафиолетовый стерилизатор в сборе, 5.50 м^3/час | USD
135612 | Aquapro | UV-36GPM-HTM | + | 644.49 | 36 гал./мин. полный набор УФ стерилизатора, 1 1/2" резьба BSP вх./вых., УФ монитор | 36GPM ультрафиолетовый стерилизатор в сборе, 8.20 м^3/час, вх/вых - 11/2" | USD
181691 | Aquapro | UV-36GPM-HT | + | 572.9535 | 36 гал./мин. полный набор УФ стерилизатора, 1 1/2" резьба BSP вх./вых. | 36GPM ультрафиолетовый стерилизатор в сборе, 8.20 м^3/час, вх/вых - 11/2" | USD
181692 | Aquapro | UV-48GPM-HT | + | 693.576 | 48 гал./мин. полный набор УФ стерилизатора, 2" BSP вх./вых. | 48GPM ультрафиолетовый стерилизатор в сборе, 10.88 м^3/час | USD
135613 | Aquapro | UV-48GPM-HTM | + | 735.21 | 48 гал./мин. полный набор УФ стерилизатора, 2" BSP вх./вых., УФ монитор | 48GPM ультрафиолетовый стерилизатор в сборе, 10.88 м^3/час | USD
181693 | Aquapro | UV-60GPM-HT | + | 1631.799 | 60 гал./мин. полный набор УФ стерилизатора, 2" фланец вх./вых. | 60GPM ультрафиолетовый стерилизатор в сборе, 13.60 м^3/час | USD
135614 | Aquapro | UV-60GPM-HTM | + | 1702.6335 | 60 гал./мин. полный набор УФ стерилизатора, 2" фланец вх./вых., УФ монитор | 60GPM ультрафиолетовый стерилизатор в сборе, 13.60 м^3/час | USD
181694 | Aquapro | UV-72GPM-HT | + | 1676.0115 | 72 гал./мин., УФ стерилизатор, 2" фланец вх./вых. | 72GPM ультрафиолетовый стерилизатор в сборе, 16.40 м^3/час | USD
142915 | Aquapro | UV-72GPM-HTM | + | 1795.527 | 72 гал./мин. полный набор УФ стерилизатора, 2" фланец вх./вых., УФ монитор | 72GPM ультрафиолетовый стерилизатор в сборе, 16.40 м^3/час | USD
УФ-лампы
136429 | Aquapro | UV-S-L | + | 28.026 | 10 Вт лампа | УФлампа для УФ стерилиз. UV-S, 10Вт. | USD
184244 | Aquapro | UV1-L | + | 32.589 | УФ лампа 14 Вт | (UV-1GPM-L) 14W, 1-2GPM ультрафиол. лампа (сменный элемент) | USD
183540 | Aquapro | UV6-L | + | 32.4405 | 6 гал./мин. (20Вт) УФ лампа | 20W, 6гал/мин, ультрафиол. лампа (сменный элемент) | USD
183539 | Aquapro | UV12-L | + | 36.666 | 12 гал./мин. (39Вт) УФ лампа | 39W, 12гал/мин, ультрафиол. лампа (сменный элемент) | USD
Блоки питания
190973 | Aquapro | APUV01 | + | 33.453 | Балласт 14 Вт для УФ-стерилизатора UV-S & UV-1 | (UV-1014BA) Балласт (10-14Вт) для УФ-стерил. UV-S, UV1 | USD
184241 | Aquapro | UV-2040BA-6GPM | + | 44.604 | Полный набор балласта 20-40 Вт для ремонта 6 гал./мин. УФ системы | (UV-2040BA/UV6) Балласт (20-40Вт) для УФ-стерил. UV6 | USD
184242 | Aquapro | UV-2040BA-36-72GPM | + | 49.761 | Полный набор балласта 20-40 Вт для ремонта 36-72гал./мин. УФ системы | Полный набор балласта 20-40 Вт для ремонта 36-72гал./мин. УФ системы | USD
184243 | Aquapro | UV-2040BA-12/24GPM | + | 46.089 | Полный набор балласта 20-40 Вт для ремонта 12/24 гал./мин. УФ системы | (UV-2040BA/UV12-UV24) Балласт (20-40Вт) для УФ-стерил. UV12, UV24 | USD
Кварцевые чехлы
136430 | Aquapro | UV-S-Q | + | 4.7655 | Кварц. чехол | Чехол для UV-S ультрафиолетовой лампы | USD
135622 | Aquapro | UV1-Q | + | 10.287 | Кварцевый чехол 20X23X330мм | Чехол для 1GPM ультрафиолетовой лампы, 20X23X330мм | USD
192248 | Aquapro | UV6-Q | + | 7.398 | Кварцевый чехол 20X23X540мм | Чехол для 6GPM ультрафиолетовой лампы 20X23X540мм | USD
184263 | Aquapro | UV12-Q | + | 16.3485 | Кварцевый чехол 20X23X895мм | (UV-12GPM-Q) Чехол для 12GPM ультрафиолетовой лампы 20X23X895мм | USD
Уплотнительные кольца
138615 | Aquapro | UV-S-ORING |  | 0.216 | Уплотнитель | Уплотнительное кольцо для UV-S | USD
136445 | Aquapro | UV-ORING |  | 0.54 | Уплотнитель | Кольцо уплотнительное для UV | USD
138614 | Aquapro | UV6-ORING, O-RING SILICON MATERIAL | + | 0.567 | Уплотнительное кольцо, материал силикон | Уплотнительное кольцо для UV6GPM | USD
142916 | Aquapro | UV12-ORING, O-RING SILICON MATERIAL | + | 0.5805 | Уплотнительное кольцо, материал силикон | Уплотнительное кольцо для UV12GPM | USD
Прочее
163292 | Aquapro | UV-MONITOR, AQUAPRO UV LIGHT MONITOR | + | 96.1065 | Монитор УФ-излучения Aquapro | Монитор УФ-излучения (комплект датчик + стрелочный прибор) | USD
156537 | Aquapro | UV-TIMER |  | 24.786 | Счетчик | Счетчик ресурса ламп (GRUNDING, Legrand) | USD
Насосное оборудование
Насосное оборудование NOCCHI
157554 | NOCCHI | N418B130-RU CM 100/36-M |  | 223.1955 | Насос | Центробежн.одноступ.горизонт. насос Hвс-5 м, Hпод-36 м,P-1,25 кВт, Q-100 л/мин, Dвх -1", Dвых -1" | EUR
158800 | NOCCHI | N418B140-RU CM 100/36-T |  | 223.1955 | Насос | Центробежн.одноступ.горизонт. насос Hвс-5 м, Hпод-36 м,P-1,25 кВт, Q-100 л/мин, Dвх -1", Dвых -1" | EUR
157464 | NOCCHI | N4187090 CM 110/44-M V230/50 NP |  | 375.9885 | Насос | Центроб.одноступ.горизонт.насос Hпод-44 м, P-1,9 кВт, Q-110 л/мин, Dвх -11/4", Dвых -1" | EUR
159546 | NOCCHI | N4187110-RU CM 130/51-М |  | 435.483 | Насос | Центробежн.одноступ.горизонт. насос Hвс-5 м, Hпод-51 м,P-2,3 кВт, Q-130 л/мин, Dвх -11/4", Dвых -1" | EUR
157553 | NOCCHI | N418B090-RU CM 90/22-M |  | 161.595 | Насос | Центробежн.одноступ.горизонт. насос Hвс-5 м, Hпод-22 м,P-0,75 кВт, Q-90 л/мин, Dвх -1", Dвых -1" | EUR
184042 | NOCCHI | N418B100-RU CM 90/22-T |  | 167.4 | Насос | Центробежн.одноступ.горизонт. насос Hвс-5 м, Hпод-22 м,P-0,75 кВт, Q-90 л/мин, Dвх -1", Dвых -1" | EUR
160007 | NOCCHI | N4700070-RU CPS10/DHR 4-50 |  | 826.713 | Насос | Центроб.повысит. насос с частот.преобр-лем Hпод-45 м, P-0,9 кВт,Q-120 л/мин,Dвх - 11/4",Dвых - 1" | EUR
158999 | NOCCHI | N4700030-RU CPS10/DHR 9-40 |  | 994.6665 | Насос | Центроб.повысит. насос с частот.преобр-лем Hпод-40 м, P-1,3 кВт,Q-260 л/мин,Dвх - 11/2",Dвых - 11/4" | EUR
167362 | NOCCHI | N4700210-RU CPS10/DHR 9-60 |  | 1248.804 | Насос | Центроб.повысит. насос с частот.преобр-лем Hпод-60 м, P-2,5 кВт,Q-480 л/мин,Dвх - 21/2",Dвых - 2" | EUR
167363 | NOCCHI | N4700190 CPS10/JET 1000 |  | 810.945 | Насос | Центроб.повысит. насос с частот.преобр-лем Hпод-50 м, P-1,0 кВт,Q-70 л/мин,Dвх - 1",Dвых - 1" | EUR
157526 | NOCCHI | N6232170 ELP DELTA OIL |  | 209.169 | Насос | Насос для перекачки дизельного топлива Hпод-30м, P-0,55кВт, Q-40 л/мин, Dвх-3/4", Dвых-3/4", Hвс-5 м | EUR
156882 | NOCCHI | DHI 24 T V230-400/50 |  | 303.9525 | Насос | Многоступ.центроб.гориз.насос из нерж.стали Hпод-35 м,P-0,75 кВт,Q-60 л/мин,Dвх - 11/4",Dвых - 11/4" | EUR
179257 | NOCCHI | DHI 2-40 M N4220240 |  | 366.7275 | Насос | Многоступ.центроб.гориз.насос из нерж.стали Hпод-35 м,P-0,75 кВт,Q-60 л/мин,Dвх - 11/4",Dвых - 11/4" | EUR
158792 | NOCCHI | DHI 26 M V230/50 N4221010 |  | 351.3375 | Насос | Многост.центробежн.горизонт.насос из нерж.стали Hпод-60 м,P-0,95кВт,Q-70 л/мин,Dвх -11/4",Dвых 11/4" | EUR
164770 | NOCCHI | N4224260-RU DHI 2-60 1x230 |  | 471.2715 | Насос | Многост.центробежн.горизонт.насос из нерж.стали Hпод-60 м,P-0,95кВт,Q-70 л/мин,Dвх -11/4",Dвых 11/4" | EUR
187882 | NOCCHI | N4224270-RU DHI 2-70 1x230 |  | 605.4345 | Насос | Многоступ.центроб.гориз.насос из нерж.стали Hпод-35 м,P-0,75 кВт,Q-60 л/мин,Dвх - 11/4",Dвых - 11/4" | EUR
158793 | NOCCHI | DHI 44 M V230/50 N4221040 |  | 361.3815 | Насос | Многост.центробежн.горизонт.насос из нерж.стали Hпод-60 м,P-1кВт,Q-130 л/мин,Dвх -11/4",Dвых 11/4" | EUR
165664 | NOCCHI | DHI 4-40 M V230/50 N4220440 |  | 438.2235 | Насос | Многост.центробежн.горизонт.насос из нерж.стали Hпод-60 м,P-1кВт,Q-130 л/мин,Dвх -11/4",Dвых 11/4" | EUR
173939 | NOCCHI | DHR 2-30 M E9302103 |  | 215.6625 | Насос | Многост. центробежн. горизонт. насос Hпод-25 м, P-0,5 кВт, Q-50 л/мин, Dвх - 1", Dвых - 1" | EUR
160011 | NOCCHI | DHR 2-50 M E9302105 |  | 210.654 | Насос | Многост. центробежн. горизонт. насос Hпод-50 м, P-0,75 кВт, Q-50 л/мин, Dвх - 1", Dвых - 1" | EUR
158790 | NOCCHI | E9402104-RU DHR 4-40 1x230 |  | 278.6805 | Насос | Многост. центробежн. горизонт. насос Hпод-32 м, P-1,0 кВт, Q-120 л/мин, Dвх - 11/4", Dвых - 1" | EUR
160012 | NOCCHI | E9402105-RU DHR 4-50 1X230 |  | 320.22 | Насос | Многост. центробежн. горизонт. насос Hпод-50 м, P-1,25 кВт, Q-120 л/мин, Dвх - 11/4", Dвых - 1" | EUR
158791 | NOCCHI | E9402106-RU DHR 4-60 1x230 |  | 422.604 | Насос | Многост. центробежн. горизонт. насос Hпод-60 м, P-1 кВт, Q-120 л/мин, Dвх - 11/4", Dвых - 1" | EUR
165919 | NOCCHI | E9401006-RU DHR 4-60 3x230/400 |  | 417.7845 | Насос | Многост. центробежн. горизонт. насос Hпод-60 м, P-1 кВт, Q-120 л/мин, Dвх - 11/4", Dвых - 1" | EUR
160013 | NOCCHI | E9502104-RU DHR 9-40 1x230 |  | 436.887 | Насос | Многост. центробежн. горизонт. насос Hпод-40 м, P-1,8 кВт, Q-260 л/мин, Dвх - 11/2", Dвых - 11/4" | EUR
156728 | NOCCHI | E9502105-RU DHR 9-50 1x230 |  | 522.936 | Насос | Многост. центробежн. горизонт. насос Hпод-50 м, P-2,2 кВт, Q-260 л/мин, Dвх - 11/2", Dвых - 11/4" | EUR
155978 | NOCCHI | DHR 9-50T |  | 530.4825 | Насос | Многост. центробежн. горизонт. насос Hпод-50 м, P-2,0 кВт, Q-260 л/мин, Dвх - 11/2", Dвых - 11/4" | EUR
179258 | NOCCHI | E9501006-RU DHR 9-60 3X230/400 |  | 578.7315 | Насос | Многост. центробежн. горизонт. насос Hпод-60 м, P-2,5 кВт, Q-260 л/мин, Dвх - 11/2", Dвых - 11/4" | EUR
184059 | NOCCHI | N3200170 DOMINATOR 4 Plus 55/50 M |  | 465.804 | Насос | Многост.центр.погр.насос для откр.и бур.скважин Hпод-50м, P-0,65кВт,Q-55л/мин, Dвых-11/4",Hпогр-20 м | EUR
184022 | NOCCHI | N3200220 DOMINATOR 4 Plus 75/35 M | + | 450.279 | Насос | Многост.центр.погр.насос для откр.и бур.скважин Hпод-35м, P-0,35кВт,Q-75л/мин, Dвых-11/4",Hпогр-20 м | EUR
157475 | NOCCHI | DOMINATOR 4" 115/57M N3200040 |  | 372.762 | Насос | Многост.центр.погр.насос для откр.и бур.скважин Hпод-57м, P-1,1кВт,Q-115л/мин, Dвых-11/4",Hпогр-20 м | EUR
152287 | NOCCHI | DOMINATOR 4" 75/56M |  | 350.8515 | Насос | Многост.центр.погр.насос для откр.и бур.скважин Hпод-56м, P-0,75кВт,Q-75л/мин, Dвых-11/4",Hпогр-20 м | EUR
157476 | NOCCHI | DOMINATOR 5" 70/50 N3191000 |  | 402.1245 | Насос | Многост.центр.погр.насос для откр.и бур.скважин Hпод-50м, P-0,95кВт,Q-70л/мин, Dвых-11/4",Hпогр-20 м | EUR
159637 | NOCCHI | DOMINATOR 5" 70/50B MN3191240 |  | 483.4485 | Насос | Многост.центр.погр.насос для откр.и бур.скважин Hпод-50м, P-0,95кВт,Q-70л/мин, Dвых-11/4",Hпогр-20 м | EUR
184023 | NOCCHI | N3191250 DOMINATOR 5" 70/50B T |  | 591.1245 | Насос | Многост.центр.погр.насос для откр.и бур.скважин Hпод-50м, P-0,95кВт,Q-70л/мин, Dвых-11/4",Hпогр-20 м | EUR
157541 | NOCCHI | DOMINATOR 5" 70/75 N3191020 |  | 434.97 | Насос | Многост.центр.погр.насос для откр.и бур.скважин Hпод-75м, P-0,95кВт,Q-70л/мин, Dвых-11/4",Hпогр-20 м | EUR
159030 | NOCCHI | DOMINATOR 5" 70/75B MN3191270 |  | 569.3085 | Насос | Многост.центр.погр.насос для откр.и бур.скважин Hпод-75м, P-1,45кВт,Q-70л/мин, Dвых-11/4",Hпогр-20 м | EUR
160031 | NOCCHI | N3191300-RU DOMINATOR 5" 140/45B M AUT |  | 615.3705 | Насос | Многост.центр.погр.насос для откр.и бур.скважин Hпод-45м, P-1,3кВт,Q-140л/мин, Dвых-11/4",Hпогр-20 м | EUR
157542 | NOCCHI | DOMINATOR 5"140/65 AU N3191070 |  | 468.6255 | Насос | Многост.центр.погр.насос для откр.и бур.скважин Hпод-65м, P-1,7кВт,Q-140л/мин, Dвых-11/4",Hпогр-20 м | EUR
158998 | NOCCHI | DOMINATOR 5"140/65B M N3191200 |  | 418.77 | Насос | Многост.центр.погр.насос для откр.и бур.скважин Hпод-65м, P-1,7кВт,Q-140л/мин, Dвых-11/4",Hпогр-20 м | EUR
159018 | NOCCHI | N3191330-RU DOMINATOR 5"140/65B M AUT |  | 664.983 | Насос | Многост.центр.погр.насос для откр.и бур.скважин Hпод-65м, P-1,7кВт,Q-140л/мин, Dвых-11/4",Hпогр-20 м | EUR
157477 | NOCCHI | DOMINATOR 5"70/75 AUT N3191030 |  | 448.1055 | Насос | Многост.центр.погр.насос для откр.и бур.скважин Hпод-75м, P-0,95кВт,Q-70л/мин, Dвых-11/4",Hпогр-20 м | EUR
162146 | NOCCHI | DRENOX 160/8 N1031020 |  | 205.1595 | Насос | Погр.насос для дренажа чист. воды из нерж.стали Hпод-8м,P-0,55 кВт,Q-160 л/мин, Dвых-11/4",Hпогр-7 м | EUR
157442 | NOCCHI | N1031060 DRENOX 160/8 -AUT 10mt H07RN-F |  | 269.271 | Насос | Погр.насос для дренажа чист. воды из нерж.стали Hпод-8м,P-0,55 кВт,Q-160 л/мин, Dвых-11/4",Hпогр-7 м | EUR
176895 | NOCCHI | N1031030-RU DRENOX 250/10 10mt H07RN-F |  | 273.213 | Насос | Погр.насос для дренажа чист. воды из нерж.стали Hпод-10м,P-0,9 кВт,Q-250 л/мин, Dвых-11/4",Hпогр-7 м | EUR
157459 | NOCCHI | N1031070 DRENOX 250/10-AUT 10mt H07RN-F |  | 284.9445 | Насос | Погр.насос для дренажа чист. воды из нерж.стали Hпод-10м,P-0,9 кВт,Q-250 л/мин, Dвых-11/4",Hпогр-7 м | EUR
157558 | NOCCHI | N1031080 DRENOX 350/12-AUT 10mt H07RN-F |  | 333.666 | Насос | Погр.насос для дренажа чист. воды из нерж.стали Hпод-12 м,P-1,2 кВт,Q-350 л/мин,Dвых-11/4",Hпогр-7 м | EUR
176896 | NOCCHI | N1031040-RU DRENOX 350/12 10mt H07RN-F |  | 327.402 | Насос | Погр.насос для дренажа чист. воды из нерж.стали Hпод-12 м,P-1,2 кВт,Q-350 л/мин,Dвых-11/4",Hпогр-7 м | EUR
157460 | NOCCHI | DRENOX 80/7 AUT N1031100 |  | 181.6695 | Насос | Погр.насос для дренажа чист. воды из нерж.стали Hпод-7 м,P-0,3 кВт,Q-80 л/мин, Dвых-11/4",Hпогр-7 м | EUR
163137 | NOCCHI | DRENOX 80/7-N AUT N1031050 |  | 159.0975 | Насос | Погр.насос для дренажа чист. воды из нерж.стали Hпод-5 м,P-0,3 кВт,Q-80 л/мин, Dвых-11/4",Hпогр-7 м | EUR
163251 | NOCCHI | FGT 50 1,5 M2 N2160010 |  | 854.3745 | Насос | Погружной дренажный насос с измельчителем Нпод-15 м, Р-1,35 кВт, Q-200 л/мин | EUR
163252 | NOCCHI | FGT 50 2 T2 N2160030 |  | 1146.042 | Насос | Погружной дренажный насос с измельчителем Нпод-20 м, Р-2,6 кВт, Q-300 л/мин | EUR
159545 | NOCCHI | N4175010 JET 100/50-M V230/50 NP |  | 418.824 | Насос | Одноступ.центр.горизонт.насос из чугуна Hвс-8м, Hпод-50 м,P-1,6 кВт, Q-100 л/мин,Dвх -11/2",Dвых -1" | EUR
157467 | NOCCHI | JET 1000 M N4173010 |  | 157.545 | Насос | Одноступ.центр.горизонт.насос из чугуна Hвс-8м, Hпод-50 м,P-1,1 кВт, Q-70 л/мин, Dвх -1", Dвых -1" | EUR
163136 | NOCCHI | JET 160/52 M N4175080 |  | 434.3895 | Насос | Одноступ.центр.горизонт.насос из чугуна Hвс-8м, Hпод-52 м,P-2 кВт, Q-160 л/мин, Dвх -11/2", Dвых -1" | EUR
157550 | NOCCHI | N4176190-RU JETINOX 45/43-M |  | 176.58 | Насос | Одноступ.центр.гор.насос из нерж.стали Hвс-8м, Hпод-43 м,P-0,6 кВт, Q-45 л/мин, Dвх -1", Dвых -1" | EUR
166085 | NOCCHI | N4176910 JETINOX 60/50 C |  | 207.279 | Насос | Одноступ.центр.гор.насос из нерж.стали Hвс-8м, Hпод-50 м,P-0,8 кВт, Q-60 л/мин, Dвх -1", Dвых -1" | EUR
153097 | NOCCHI | N4176570-RU JETINOX 60/50M(71) |  | 180.927 | Насос | Одноступ.центр.гор.насос из нерж.стали Hвс-8м, Hпод-50 м,P-0,8 кВт, Q-60 л/мин, Dвх -1", Dвых -1" | EUR
176115 | NOCCHI | JETINOX 70/50C N4176900 |  | 192.1995 | Насос | Одноступ.центр.гор.насос из нерж.стали Hвс-8м, Hпод-50 м,P-1 кВт, Q-70 л/мин, Dвх -1", Dвых -1" | EUR
153024 | NOCCHI | JETINOX 70/50M |  | 206.9685 | Насос | Одноступ.центр.гор.насос из нерж.стали Hвс-8м, Hпод-50 м,P-1 кВт, Q-70 л/мин, Dвх -1", Dвых -1" | EUR
176116 | NOCCHI | N4176890-RU JETINOX 90/43 C |  | 264.087 | Насос | Одноступ.центр.гор.насос из нерж.стали Hвс-8м, Hпод-43 м,P-1,3 кВт, Q-90 л/мин, Dвх -11/4", Dвых -1" | EUR
157382 | NOCCHI | JETINOX 90/50M |  | 275.346 | Насос | Одноступ.центр.гор.насос из нерж.стали Hвс-8м, Hпод-50 м,P-1,5 кВт, Q-90 л/мин, Dвх -11/4", Dвых -1" | EUR
169473 | NOCCHI | MAX 80/48 C N4501220 |  | 224.4105 | Насос | Многост.центроб.гор.самовс.насос Hвс-8м, Hпод-48м, P-0,8 кВт, Q-80л/мин, Dвх -1", Dвых -1" | EUR
157548 | NOCCHI | MCX 200/52 T N4201390-B |  | 381.6585 | Насос | Многост. центробежн. горизонт. насос Hпод-52 м, P-1,8 кВт, Q-200 л/мин, Dвх - 11/4", Dвых - 11/4" | EUR
169601 | NOCCHI | MINIVORT P2-1,5T N2042030 |  | 523.1115 | Насос | Погр.насос для канализации из чугуна Hпод-8 м,P-1,6 кВт,Q-500 л/мин, Dвых-2",Hпогр-7 м | EUR
159636 | NOCCHI | MINIVORT P2-2M N2043020 |  | 799.9695 | Насос | Погружной канализационный насос из чугуна | EUR
185489 | NOCCHI | N4252130 Multi EVO 3-30 M 230V-50Hz |  | 285.9975 | Насос | Центробежн. горизонт. насос Hпод-35 м, P-0,4 кВт, Q-80 л/мин; Multinox-XC 80/36 М | EUR
185490 | NOCCHI | N4252230 Multi EVO 3-30 T 230/400V-50Hz |  | 285.9975 | Насос | Центробежн. горизонт. насос Hпод-35 м, P-0,4 кВт, Q-80 л/мин; Multinox-XC 80/36 Т | EUR
184031 | NOCCHI | N4252140-RU Multi EVO 3-40 M |  | 220.1985 | Насос | Центробежн. горизонт. насос Hпод-45 м, P-0,55 кВт, Q-80 л/мин.; Multinox-XC 80/48 М | EUR
185491 | NOCCHI | N4252240-RU Multi EVO 3-40 T |  | 230.796 | Насос | Центробежн. горизонт. насос Hпод-45 м, P-0,55 кВт, Q-80 л/мин.; Multinox-XC 80/48 Т | EUR
185492 | NOCCHI | N4252150-RU Multi EVO 3-50 M |  | 254.232 | Насос | Центробежн. горизонт. насос Hпод-58 м, P-0,7 кВт, Q-80 л/мин.; Multinox-XC 80/60 М | EUR
185493 | NOCCHI | N4252250-RU Multi EVO 3-50 T |  | 254.232 | Насос | Центробежн. горизонт. насос Hпод-58 м, P-0,7 кВт, Q-80 л/мин.; Multinox-XC 80/60 Т | EUR
185494 | NOCCHI | N4252160-RU Multi EVO 3-60 M |  | 284.229 | Насос | Центробежн. горизонт. насос Hпод-67 м, P-0,9 кВт, Q-80 л/мин.; Multinox-XC 80/60 М | EUR
185495 | NOCCHI | N4252260-RU Multi EVO 3-60 T | + | 281.3535 | Насос | Центробежн. горизонт. насос Hпод-67 м, P-0,9 кВт, Q-80 л/мин.; Multinox-XC 80/60 Т | EUR
185503 | NOCCHI | N4254140-RU Multi EVO 5-40 M |  | 239.3685 | Насос | Центробежн. горизонт. насос Hпод-45 м, P-0,75 кВт, Q-120 л/мин.; Multinox-XC 120/48 М | EUR
185504 | NOCCHI | N4254240-RU Multi EVO 5-40 T | + | 239.3685 | Насос | Центробежн. горизонт. насос Hпод-45 м, P-0,75 кВт, Q-120 л/мин.; Multinox-XC 120/48 Т | EUR
185488 | NOCCHI | N4254150-RU Multi EVO 5-50 M |  | 285.9975 | Насос | Центробежн. горизонт. насос Hпод-58 м, P-0,95 кВт, Q-120 л/мин.; Multinox-XC 120/60 М | EUR
184026 | NOCCHI | N4254250 Multi EVO 5-50 T 230/400V-50Hz |  | 299.9295 | Насос | Центробежн. горизонт. насос Hпод-58 м, P-0,95 кВт, Q-120 л/мин.; Multinox-XC 120/60 Т | EUR
185487 | NOCCHI | N4254160-RU Multi EVO 5-60 M |  | 363.798 | Насос | Центробежн. горизонт. насос Hпод-68 м, P-1,2 кВт, Q-120 л/мин.; Multinox-XC 120/60 М | EUR
185505 | NOCCHI | N4254260-RU Multi EVO 5-60 T | + | 363.798 | Насос | Центробежн. горизонт. насос Hпод-68 м, P-1,2 кВт, Q-120 л/мин.; Multinox-XC 120/60 Т | EUR
185484 | NOCCHI | N4257130 Multi EVO 8-30 M 230V-50Hz |  | 386.8155 | Насос | Центробежн. горизонт. насос Hпод-38 м, P-0,9 кВт, Q-200 л/мин.; MCX 200/40 M | EUR
185485 | NOCCHI | N4257140-RU Multi EVO 8-40 M |  | 350.6625 | Насос | Центробежн. горизонт. насос Hпод-48 м, P-1,2 кВт, Q-200 л/мин.; MCX 200/52 M | EUR
183988 | NOCCHI | N4257150-RU Multi EVO 8-50 M |  | 386.8155 | Насос | Центробежн. горизонт. насос Hпод-56 м, P-1,4 кВт, Q-200 л/мин.; MCX 200/65 M | EUR
184025 | NOCCHI | N4257250-RU Multi EVO 8-50 T |  | 474.39 | Насос | Центробежн. горизонт. насос Hвс-8м, Hпод-56 м, P-1,4 кВт, Q-200 л/мин.; Multinox-A 200/65 Т | EUR
184024 | NOCCHI | N4507150-RU Multi EVO A 8-50 M |  | 448.767 | Насос | Центробежн. гор-й самовс-й насос Hвс-8м, Hпод-56 м, P-1,4 кВт, Q-200 л/мин.; Multinox-A 200/65 M | EUR
185486 | NOCCHI | N4502140-RU Multi EVO-A 3-40 M |  | 254.826 | Насос | Центробежн. гор-й самовс-й насос Hвс-8м, Hпод-43 м, P-0,51 кВт, Q-80 л/мин.; MAX 80/48 М | EUR
185498 | NOCCHI | N4502150-RU Multi EVO-A 3-50 M |  | 250.371 | Насос | Центробежн. гор-й самовс-й насос Hвс-8м, Hпод-56 м, P-0,7 кВт, Q-80 л/мин.; MAX 80/60 М | EUR
185499 | NOCCHI | N4502250-RU Multi EVO-A 3-50 T | + | 250.371 | Насос | Центробежн. гор-й самовс-й насос Hвс-8м, Hпод-56 м, P-0,7 кВт, Q-80 л/мин.; MAX 80/60 М | EUR
185482 | NOCCHI | N4504150-RU Multi EVO-A 5-50 M |  | 302.859 | Насос | Центробежн. гор-й самовс-й насос Hвс-8м, Hпод-56 м, P-0,95 кВт, Q-120 л/мин.; MAX 120/60 М | EUR
185481 | NOCCHI | N4504151-RU Multi EVO-A 5-50 M-C |  | 282.8655 | Насос | Центробежн. гор-й самовс-й насос Hвс-8м, Hпод-56 м, P-0,95 кВт, Q-120 л/мин.; MAX 120/60 М-С | EUR
185483 | NOCCHI | N4504250-RU Multi EVO-A 5-50 T |  | 292.356 | Насос | Центробежн. гор-й самовс-й насос Hвс-8м, Hпод-56 м, P-0,9 кВт, Q-120 л/мин.; MAX 120/60 Т | EUR
183986 | NOCCHI | N42E2151 Multi EVO-E 3-50 M 230V-50Hz |  | 974.5245 | Насос | Насос с частот. преобр-лем Hпод-55 м, P-0,7 кВт,Q-80 л/мин,Dвх - 1",Dвых - 1" CPS10/MAX 80/60 | EUR
183984 | NOCCHI | N42E4151-RU Multi EVO-E 5-50 |  | 989.0775 | Насос | Насос с частот. преобр-лем Hпод-54 м, P-0,9 кВт,Q-120 л/мин,Dвх - 11/4",Dвых - 1" | EUR
183987 | NOCCHI | N42E7151-RU Multi EVO-E 8-50 |  | 1295.4465 | Насос | Насос с частот. преобр-лем Hпод-54 м, P-1,4 кВт,Q-200 л/мин, CPS10/Multinox-A 200/65 | EUR
184027 | NOCCHI | N9G11040-RU Multinox VE+ 8-40 3x230/400 |  | 521.1 | Насос | Многоступ. центробежн. вертик. насос Hпод-45 м, P-1.7 кВт, Q-200 л/мин, MULTINOX-VE 200/52T | EUR
184028 | NOCCHI | N9G01050-RU Multinox VE+ 8-50 1x230 |  | 584.1855 | Насос | Многоступ. центробежн. вертик. насос Hпод-57 м, P-2.2 кВт, Q-200 л/мин, MULTINOX-VE200/65 M | EUR
184029 | NOCCHI | N9G11050-RU Multinox VE+ 8-50 3x230/400 |  | 575.4645 | Насос | Многоступ. центробежн. вертик. насос Hпод-57 м, P-2.1 кВт, Q-200 л/мин, MULTINOX-VE200/65 T | EUR
184044 | NOCCHI | N9G11060-RU Multinox VE+ 8-60 3x230/400 |  | 627.372 | Насос | Многоступ. центробежн. вертик. насос Hпод-68 м, P-2.4 кВт, Q-200 л/мин, MULTINOX-VE200/80 T | EUR
184030 | NOCCHI | N9G11070-RU Multinox VE+ 8-70 3x230/400 |  | 671.5305 | Насос | Многоступ. центробежн. вертик. насос Hпод-80 м, P-2.5 кВт, Q-200 л/мин, MULTINOX-VE200/90 T | EUR
181287 | NOCCHI | N9G11120-RU Multinox VE+ 8-120 3x230/400 |  | 895.401 | Насос | Многоступ. центробежн. вертик. насос Hпод-139 м, P-4.6 кВт, Q-200 л/мин, MULTINOX-VE200/140T | EUR
181286 | NOCCHI | N9G11090-RU Multinox VE+ 8-90 3X230/400 |  | 718.092 | Насос | Многоступ. центробежн. вертик. насос Hпод-104 м, P-3.2 кВт, Q-200 л/мин, MULTINOX-VE 200/110T | EUR
182159 | NOCCHI | MULTINOX-XC 120/48T N4251280-B | + | 240.138 | Насос | Многост. центробежн. горизонт. насос Hпод-48 м, P-1,1 кВт, Q-120 л/мин, Dвх - 1", Dвых - 1" | EUR
155058 | NOCCHI | NEWJET 40/40M |  | 97.173 | Насос | Одноступ.центр.горизонт.насос из чугуна Hвс-8м, Hпод-40 м,P-0,6 кВт, Q-40 л/мин, Dвх -1", Dвых -1" | EUR
155059 | NOCCHI | N4176050-RU NEWJET 45/43-M |  | 151.9155 | Насос | Одноступ.центр.горизонт.насос из чугуна Hвс-8м, Hпод-43 м,P-0,6 кВт, Q-45 л/мин, Dвх -1", Dвых -1" | EUR
153926 | NOCCHI | N4176580-RU NEWJET 60/50-M(71) |  | 165.0375 | Насос | Одноступ.центр.горизонт.насос из чугуна Hвс-8м, Hпод-50 м,P-0,8 кВт, Q-60 л/мин, Dвх -1", Dвых -1" | EUR
155256 | NOCCHI | N6232090-RU PGA 40-30 M |  | 181.2915 | Насос | Насос для перекачки дизельного топлива Hпод-30м, P-0,55кВт, Q-40 л/мин, Dвх-3/4", Dвых-3/4", Hвс-5 м | EUR
157492 | NOCCHI | N6232100-RU PGA 40-30 T |  | 213.3945 | Насос | Насос для перекачки дизельного топлива Hпод-30м, P-0,55кВт, Q-40 л/мин, Dвх-3/4", Dвых-3/4", Hвс-5 м | EUR
157525 | NOCCHI | N6232130-RU PGA 60-40 M |  | 201.717 | Насос | Насос для перекачки дизельного топлива Hпод-40м, P-0,9кВт, Q-60 л/мин, Dвх-1", Dвых-1", Hвс-5 м | EUR
157493 | NOCCHI | N6232140-RU PGA 60-40 T |  | 210.2085 | Насос | Насос для перекачки дизельного топлива Hпод-40м, P-0,9кВт, Q-60 л/мин, Dвх-1", Dвых-1", Hвс-5 м | EUR
153209 | NOCCHI | N3051000-B PRATIKA-AUT 15MTG7 V220-240/50 |  | 340.389 | Насос | Многост.центр.погр.насос для откр.и бур.скважин Hпод-46м,P-1,2 кВт,Q-100л/мин,Dвых-11/4", Hпогр-10 м | EUR
152575 | NOCCHI | N2110110-RU PRIOX 250/8 M H50 AUT |  | 349.38 | Насос | Погр.насос для дренажа гряз.воды из нерж. стали Hпод-10 м,P-0,8 кВт,Q-250 л/мин, Dвых-11/2",Hпогр-7м | EUR
157518 | NOCCHI | N2110050-RU PRIOX 300/9 M AUT |  | 323.325 | Насос | Погр.насос для дренажа гряз.воды из нерж. стали Hпод-9 м,P-0,9 кВт,Q-300 л/мин, Dвых-2",Hпогр-7 м | EUR
157500 | NOCCHI | N2110090 PRIOX 300/9 V400/50Hz T H50 |  | 331.7895 | Насос | Погр.насос для дренажа гряз.воды из нерж. стали Hпод-9м,P-0,9 кВт,Q-300 л/мин, Dвых-2",Hпогр-7 м | EUR
157517 | NOCCHI | N2110080-RU PRIOX 420/11 T |  | 368.2665 | Насос | Погр.насос для дренажа гряз.воды из нерж. стали Hпод-11 м,P-1,3 кВт,Q-420 л/мин, Dвых-2",Hпогр-7 м | EUR
155057 | NOCCHI | N2110030 PRIOX 420/11 M AUT V230/Hz50 |  | 352.3635 | Насос | Погр.насос для дренажа гряз.воды из нерж. стали Hпод-11 м,P-1,3 кВт,Q-420 л/мин, Dвых-2",Hпогр-7 м | EUR
157501 | NOCCHI | N2110010-RU PRIOX 460/13 M AUT |  | 399.1545 | Насос | Погр.насос для дренажа гряз.воды из нерж. стали Hпод-13 м,P-1,6 кВт,Q-460 л/мин, Dвых-2",Hпогр-7 м | EUR
165282 | NOCCHI | N2110070 PRIOX 460/13 T V230-400/Hz50 |  | 416.1645 | Насос | Погр.насос для дренажа гряз.воды из нерж. стали Hпод-13 м,P-1,6 кВт,Q-460 л/мин, Dвых-2",Hпогр-7 м | EUR
157515 | NOCCHI | N2110130-RU PRIOX 800/18 T | + | 741.4875 | Насос | Погр.насос для дренажа гряз.воды из нерж. стали Hпод-18 м,P-3 кВт,Q-800 л/мин, Dвых-2",Hпогр-7 м | EUR
157502 | NOCCHI | N2110060-RU PRIOX 600/13 T | + | 580.149 | Насос | Погр.насос для дренажа гряз.воды из нерж. стали Hпод-13 м,P-1,8 кВт,Q-600 л/мин, Dвых-2",Hпогр-7 м | EUR
163263 | NOCCHI | R2C 65-120 3x400 DN65 B3641200 |  | 727.623 | Насос | Циркуляционный насоc Нпод-12м, Р-1,3 кВт, Q-800 л/мин, Dвх-21/2", Dвых - 21/2" | EUR
163139 | NOCCHI | R4C 65-60 3x400B B3640650 |  | 682.857 | Насос | Циркуляционный насос Нпод-6 м, Q-400 л/мин, P-0,54 кВт, Dвх-2,5" | EUR
157478 | NOCCHI | N3184080 SCM4"Plus 115/122-M V230/50 NP |  | 961.1325 | Насос | Многост.центр.погр.насос для откр.и бур.скважин Hпод-122м,P-1,5кВт,Q-115л/мин, Dвых-11/4",Hпогр-20 м | EUR
157539 | NOCCHI | N3184090-RU SCM4"Plus 115/122-T V400/50 |  | 937.2645 | Насос | Многост.центр.погр.насос для откр.и бур.скважин Hпод-122м,P-1,5кВт,Q-115л/мин, Dвых-11/4",Hпогр-20 м | EUR
157479 | NOCCHI | N3184100-RU SCM4"Plus 115/185-T V400/50 |  | 1124.739 | Насос | Многост.центр.погр.насос для откр.и бур.скважин Hпод-185м,P-2,2кВт,Q-115л/мин, Dвых-11/4",Hпогр-20 м | EUR
155927 | NOCCHI | N3184060-RU SCM 4" Plus 115/95-М V230/50 |  | 821.8125 | Насос | Многост.центр.погр.насос для откр.и бур.скважин Hпод-95м,P-1,1кВт,Q-115л/мин, Dвых-11/4", Hпогр-20 м | EUR
157538 | NOCCHI | N3185060-RU SCM 4"Plus 150/120-T V400/50 |  | 1096.5645 | Насос | Многост.центр.погр.насос для откр.и бур.скважин Hпод-120м, P-2,2кВт, Q-150л/мин, Dвых-2", Hпогр-20 м | EUR
156797 | NOCCHI | N3185070-RU SCM 4"Plus 150/170-T V400/50 |  | 1262.304 | Насос | Многост.центр.погр.насос для откр.и бур.скважин Hпод-170м,P-3кВт,Q-150л/мин, Dвых-2",Hпогр-20 м | EUR
159547 | NOCCHI | N3185080-RU SCM 4"Plus 150/200-T V400/50 | + | 1639.3725 | Насос | Многост.центр.погр.насос для откр.и бур.скважин Hпод-200м, P-4кВт,Q-150л/мин, Dвых-2",Hпогр-20 м | EUR
156693 | NOCCHI | N3185050-RU SCM 4"Plus 150/84-T V400/50 |  | 852.4575 | Насос | Многост.центр.погр.насос для откр.и бур.скважин Hпод-84м,P-1,5кВт,Q-150л/мин, Dвых-2",Hпогр-20 м | EUR
159548 | NOCCHI | SCM 4 PLUS 250/100-T N3186030 |  | 1057.3065 | Насос | Многост.центр.погр.насос для откр.и бур.скважин Hпод-100м, P-3кВт,Q-250л/мин, Dвых-2",Hпогр-20 м | EUR
157480 | NOCCHI | SCM 4 PLUS 250/127 T N3186040 |  | 1303.7895 | Насос | Многост.центр.погр.насос для откр.и бур.скважин Hпод-127м, P-3кВт, Q-250л/мин, Dвых-2", Hпогр-20 м | EUR
157537 | NOCCHI | SCM 4 PLUS 250/185T N3186050 |  | 1641.627 | Насос | Многост.центр.погр.насос для откр.и бур.скважин Hпод-185м,P-5,5кВт,Q-250л/мин, Dвых-2", Hпогр-20 м | EUR
157481 | NOCCHI | SCM 4 PLUS 40/57 M N3181000 | + | 609.5115 | Насос | Многост.центр.погр.насос для откр.и бур.скважин Hпод-57м, P-0,37кВт,Q-40л/мин, Dвых-11/4",Hпогр-20 м | EUR
155951 | NOCCHI | N3182040-RU SCM 4"Plus 55/105-M V230/50 | + | 711.7605 | Насос | Многост.центр.погр.насос для откр.и бур.скважин Hпод-105м,P-0,75кВт,Q-55л/мин, Dвых-11/4",Hпогр-20 м | EUR
157536 | NOCCHI | N3182060-RU SCM 4"Plus 55/160-M V230/50 |  | 815.94 | Насос | Многост.центр.погр.насос для откр.и бур.скважин Hпод-160м,P-1,1кВт,Q-55л/мин, Dвых-11/4", Hпогр-20 м | EUR
185507 | NOCCHI | N3182080-RU SCM 4"Plus 55/200-M V230/50 | + | 981.558 | Насос | Многост.центр.погр.насос для откр.и бур.скважин Hпод-84м,P-1,5кВт,Q-150л/мин, Dвых-2",Hпогр-20 м | EUR
154156 | NOCCHI | SCM 4 PLUS 55/50M |  | 495.9765 | Насос | Многост.центр.погр.насос для откр.и бур.скважин Hпод-50м,P-0,37кВт,Q-55л/мин, Dвых-11/4", Hпогр-20 м | EUR
156155 | NOCCHI | SCM 4 PLUS 55/80M |  | 613.1295 | Насос | Многост.центр.погр.насос для откр.и бур.скважин Hпод-80м,P-0,55кВт,Q-55л/мин, Dвых-11/4", Hпогр-20 м | EUR
157482 | NOCCHI | N3183060-RU SCM 4"Plus 75/110-M V230/50 |  | 852.0525 | Насос | Многост.центр.погр.насос для откр.и бур.скважин Hпод-110м,P-1,1кВт,Q-75л/мин, Dвых-11/4", Hпогр-20 м | EUR
157535 | NOCCHI | N3183080-RU SCM 4"Plus 75/140-M V230/50 |  | 953.1675 | Насос | Многост.центр.погр.насос для откр.и бур.скважин Hпод-140м,P-1,5кВт,Q-75л/мин, Dвых-11/4", Hпогр-20 м | EUR
162149 | NOCCHI | SCM 4 PLUS 75/140-T N3183090 |  | 732.348 | Насос | Многост.центр.погр.насос для откр.и бур.скважин Hпод-140м,P-1,5кВт,Q-75л/мин, Dвых-11/4", Hпогр-20 м | EUR
185506 | NOCCHI | N3183100-RU SCM 4"Plus 75/210-T V400/50 | + | 1155.951 | Насос | Многост.центр.погр.насос для откр.и бур.скважин Hпод-84м,P-1,5кВт,Q-150л/мин, Dвых-2",Hпогр-20 м | EUR
157483 | NOCCHI | SCM 4 PLUS 75/56 M N3183020 |  | 549.6525 | Насос | Многост.центр.погр.насос для откр.и бур.скважин Hпод-56м,P-0,55кВт,Q-75л/мин, Dвых-11/4", Hпогр-20 м | EUR
155925 | NOCCHI | N3183040-RU SCM4"Plus 75/75-M V230/50 |  | 728.2305 | Насос | Многост.центр.погр.насос для откр.и бур.скважин Hпод-75м,P-0,75кВт,Q-75л/мин, Dвых-11/4", Hпогр-20 м | EUR
158520 | NOCCHI | SCM 4HF 400/80T N3186120 |  | 1556.6715 | Насос | Скважинный электронасос , HP 5,5 | EUR
170811 | NOCCHI | SWIMMEY 10 M |  | 139.4145 | Насос | Насос для бассейна с фильтром предвар. очистки Hпод-10 м,P-0,25 кВт,Q-100 л/мин, Dвых-2",Hвс-3 м | EUR
157524 | NOCCHI | N7241230 ELP SWIMMEY 12 M V230-50 |  | 339.228 | Насос | Насос для бассейна с фильтром предвар. очистки Hпод-12 м,P-0,55 кВт,Q-200 л/мин, Dвых-2",Hвс-3 м | EUR
158460 | NOCCHI | SWIMMEY 12T |  | 258.2955 | Насос | Насос для бассейна с фильтром предвар. очистки Hпод-12 м,P-0,55 кВт,Q-200 л/мин, Dвых-2",Hвс-3 м | EUR
157494 | NOCCHI | N7241240 ELP SWIMMEY 15 M V230/50 |  | 352.35 | Насос | Насос для бассейна с фильтром предвар. очистки Hпод-15 м,P-0,7 кВт,Q-250 л/мин, Dвых-2",Hвс-3 м | EUR
165277 | NOCCHI | SWIMMEY 15T |  | 307.584 | Насос | Насос для бассейна с фильтром предвар. очистки Hпод-15 м,P-0,7 кВт,Q-250 л/мин, Dвых-2",Hвс-3 м | EUR
157523 | NOCCHI | N7241250 ELP SWIMMEY 19 M V230-50 |  | 385.182 | Насос | Насос для бассейна с фильтром предвар. очистки Hпод-19 м,P-1,1 кВт,Q-320 л/мин, Dвых-2",Hвс-3 м | EUR
165278 | NOCCHI | N7241310 ELP SWIMMEY 19T V230/400-50 |  | 337.0275 | Насос | Насос для бассейна с фильтром предвар. очистки Hпод-19 м,P-1,1 кВт,Q-320 л/мин, Dвых-2",Hвс-3 м | EUR
155118 | NOCCHI | N7241260 ELP SWIMMEY 24 M V230-50 |  | 430.056 | Насос | Насос для бассейна с фильтром предвар. очистки Hпод-14 м,P-1,1 кВт,Q-400 л/мин, Dвых-2",Hвс-3 м | EUR
165279 | NOCCHI | SWIMMEY 24T |  | 427.572 | Насос | Насос для бассейна с фильтром предвар. очистки Hпод-15 м,P-1,1 кВт,Q-400 л/мин, Dвых-2",Hвс-3 м | EUR
158459 | NOCCHI | SWIMMEY 28M |  | 334.827 | Насос | Насос для бассейна с фильтром предвар. очистки Hпод-18 м,P-1,5 кВт,Q-470 л/мин, Dвых-2",Hвс-3 м | EUR
165280 | NOCCHI | SWIMMEY 28T |  | 407.16 | Насос | Насос для бассейна с фильтром предвар. очистки Hпод-18 м,P-1,5 кВт,Q-470 л/мин, Dвых-2",Hвс-3 м | EUR
157495 | NOCCHI | SWIMMEY 33M |  | 543.6585 | Насос | Насос для бассейна с фильтром предвар. очистки Hпод-21 м,P-1,9 кВт,Q-500 л/мин, Dвых-2",Hвс-3 м | EUR
165281 | NOCCHI | N7241340 ELP SWIMMEY 33 T V230/400 |  | 476.847 | Насос | Насос для бассейна с фильтром предвар. очистки Hпод-21 м,P-1,9 кВт,Q-500 л/мин, Dвых-2",Hвс-3 м | EUR
158461 | NOCCHI | N2121010-RU VERSAILLES 160/8 |  | 458.595 | Насос | Насос для фонтанов Hпод-8 м,P-0,45 кВт,Q-160 л/мин, Dвых-11/4", Нпогр.-7м | EUR
158462 | NOCCHI | N2121020-RU VERSAILLES 250/10 |  | 566.055 | Насос | Насос для фонтанов Hпод-10 м,P-0,9 кВт,Q-250 л/мин, Dвых-11/4", Нпогр.-7м | EUR
158463 | NOCCHI | N2121030-RU VERSAILLES 350/12 |  | 632.1645 | Насос | Насос для фонтанов Hпод-12 м,P-1,2 кВт,Q-350 л/мин, Dвых-11/4", Нпогр.-7м | EUR
Принадлежности, запчасти
160823 | NOCCHI | TENUTA MEC. 111R1330 |  | 116.262 | Уплотнение | Торцевое уплотнение | EUR
178305 | NOCCHI | 221P1290 | + | 1279.5975 | Двигатель | Двигатель на SCM 4 Plus, P-5,5 kW | EUR
162495 | NOCCHI | BLADDER A/P50 ST.LESS ZA006380 |  | 19.278 | Мембрана | Мембрана из бромбутила для гидробака 24 л | EUR
162503 | NOCCHI | C. MOTORE+ST. 783S0560 |  | 93.9465 | Двигатель | Корпус двиг. +статор PRIOX 420/11M | EUR
159026 | NOCCHI | Cable Biox/Drenox N751S1780 |  | 24.678 | Кабель | Кабель с поплавк. для BIOX/DRENOX 80/7, 250/10 | EUR
159023 | NOCCHI | Cable Biox/Drenox N751S1790 |  | 22.194 | Кабель | Кабель с вилкой для BIOX/DRENOX | EUR
160042 | NOCCHI | CASS.80B5+ST.AVV.SW33 782S0290 | + | 123.5115 | Корпус | Корпус двиг. +статор трехфазный | EUR
158488 | NOCCHI | CASSA 63B5+STAT. 781S0030 | + | 65.4615 | Станина | Станина+обмотанный статор (HP08M VER) | EUR
158489 | NOCCHI | CASSA 71B5+STAT. 781S0450 | + | 70.632 | Станина | Станина+ обмотанный статор (HP 1M CEL) | EUR
159561 | NOCCHI | CASSA80B3+STAT.AVV 781S0990 | + | 96.012 | Статор | статор Multinox A 200/65 | EUR
159014 | NOCCHI | DIFFUSER COVER SMH 101P4930 |  | 3.3075 | Крышка | Крышка диффузора 120L, круглое кольцо | EUR
157509 | NOCCHI | DN65 PN16 B7075KKK |  | 37.9755 | Фланец | Комплект фланцев | EUR
163266 | NOCCHI | FAN 102P0570 |  | 1.2555 | Вентилятор | Вентилятор для насоса NEWJET 60/50 | EUR
158992 | NOCCHI | GAISER ZB401700 | + | 92.7315 | Насадка | Насадка для насоса-фонтана VERSAILLES (Гейзер) | EUR
159553 | NOCCHI | GASKET SMH 111P1600 |  | 1.998 | Уплот. кольцо | Уплотнение крышки диффузора SMH | EUR
160029 | NOCCHI | GASOLINE METER ZA000120 |  | 418.2705 | Счетчик | Счетчик для насосов топлива (пластик) | EUR
162497 | NOCCHI | GIRANTE DRAINPACT 101P3530 |  | 2.538 | Колесо | Рабочее колесо для насоса Compac 200 | EUR
162498 | NOCCHI | GIRANTE DRAINPACT 101P3550 |  | 2.0385 | Колесо | Рабочее колесо для насоса Compac 150 | EUR
158760 | NOCCHI | GIRANTE 101P2040 |  | 6.5745 | Колесо | Раб. кол. MCX, Multinox-OR, Multimax, Multipress | EUR
158482 | NOCCHI | GIRANTE 731S2230 |  | 10.422 | Колесо | Рабоч. колесо JET 45/43, WP/INOX 45/43 | EUR
158483 | NOCCHI | GIRANTE 731S2240 |  | 9.0585 | Колесо | Рабоч. кол. JET 45/50, 60/42, WP/INOX 45/50, 60/42 | EUR
163269 | NOCCHI | IDRAULICA N1050150 |  | 271.1475 | Гидравлика | Гидравлическая часть к насосу SCM4"Plus 75/110 | EUR
159581 | NOCCHI | IMPELLER 101P0770 |  | 12.42 | Колесо | Рабочее колесо для JET1000,JETINOX 70/50, Gardenpress | EUR
154850 | NOCCHI | LP/3 | + | 29.3355 | Реле | Реле давления обратного действия ZA009550 | EUR
162496 | NOCCHI | MEMBRANA BUTILE LT 60 ZA009190 | + | 46.818 | Мембрана | Мембрана из пищевой резины для гидробака 60л | EUR
157489 | NOCCHI | MICROSTART MERCURY ZA008120 |  | 138.186 | Выключатель | Поплавковый выключатель с противовесом | EUR
157540 | NOCCHI | MOT.EL.FRANK.4" 222P0310-C |  | 315.2115 | Мотор | HP1 V230/50 | EUR
162490 | NOCCHI | MOT.EL.FRANK.4" 222P0390-C | + | 236.0205 | Мотор | Двигатель HP0,5 V230/50 | EUR
162491 | NOCCHI | MOT.EL.FRANK.4" 222P0400-C | + | 254.2995 | Мотор | Двигатель HP0,75 V230/50 | EUR
160044 | NOCCHI | Neck Ring VM4 N784M0820 |  | 1.458 | Кольцо | Уплотнит. кольцо насоса (Neck Ring) | EUR
159554 | NOCCHI | NUT DIN 986 121P2780 |  | 1.593 | Гайка | Гайка A2 M8 (cal. SS) Zinc Plated | EUR
156369 | NOCCHI | PDA FGT50 |  | 150.2145 | Колено | Колено для насоса FGT50 ZA009730 | EUR
159009 | NOCCHI | PIN VM2B VM4 VM8 VM16 121M1040 |  | 1.458 | Шпилька | Шпилька муфты VLR | EUR
160030 | NOCCHI | PISTOLA х Gasolio ZA000130 |  | 36.5445 | Пистолет | Раздаточный пистолет д/топлива PTG. D19 | EUR
159550 | NOCCHI | PLUG JS SMH 121P6090 |  | 2.241 | Пробка | Пробка латунная Filter/Drain | EUR
152843 | NOCCHI | PM 5- ITALTECNICA |  | 22.4775 | Реле | Реле давления ZA003110 | EUR
195528 | Italtecnica | PM/5G14 | + | 6.939 | PM/5G14 Реле давления 1-5bar 1/4 - F ~250V 16A (10A) IP44 подключение с накидной гайкой | PM/5G14 Реле давления 1-5bar 1/4 - F ~250V 16A (10A) IP44 подключение с накидной гайкой | USD
195527 | Italtecnica | PM12G14/PM/12 | + | 9.936 | Реле давления 2-12bar 1/4 - F ~250V 16A (10A) IP44 подключение с накидной гайкой | Реле давления 2-12bar 1/4 - F ~250V 16A (10A) IP44 подключение с накидной гайкой | USD
160026 | NOCCHI | PRESS.XMPA12B2141C ZA000640 |  | 33.237 | Реле | Реле давления 12бар | EUR
157490 | NOCCHI | PT 12 - TELEMECANIQUE ZA00064 |  | 16.416 | Реле | Реле давления | EUR
160017 | NOCCHI | Pump end 12STG BSP N1059120 | + | 97.686 | Насосн. часть | Насосная часть 0,7НР, 10GPM | EUR
160018 | NOCCHI | Pump end 16STG BSP N1059130 | + | 118.1925 | Насосн. часть | Насосная часть 1НР, 10GPM | EUR
160019 | NOCCHI | Pump end 22STG BSP N1059140 | + | 135.054 | Насосн. часть | Насосная часть 1,5НР, 10GPM | EUR
162147 | NOCCHI | Q.EL AT 10-16A/400V UZQ13050 |  | 348.3675 | Электропанель | Электронная панель управления насосом P-4 кВт, U-3х400B, 50Гц | EUR
162148 | NOCCHI | Q.EL AT 6.3-10A/400V UZQ13040 |  | 359.289 | Электропанель | Электронная панель управления насосом P-3 кВт, U-3х400B, 50Гц | EUR
162722 | NOCCHI | Q.EL AT10 4-6,3A/400V UZQ13030 |  | 283.8645 | Электропанель | Электронная панель управления насосом P-1,5 кВт, U-3х400B, 50Гц | EUR
154157 | NOCCHI | QES PLUS 10/37 (HP 0.5M) |  | 39.258 | Электропанель | Электронная панель управления насосом P-0,37 кВт, U-230B, 50Гц | EUR
156156 | NOCCHI | QES PLUS 10/55 (HP 0.75M) |  | 42.1875 | Электропанель | Электронная панель управления насосом P-0,55кВт, U-230B, 50Гц | EUR
155926 | NOCCHI | QES PLUS 10/75 (HP1M) |  | 26.649 | Электропанель | Электронная панель управления насосом P-0,75 кВт, U-230B, 50Гц | EUR
158465 | NOCCHI | QET+S10/150 UZQ 12880 |  | 224.586 | Электропанель | Электронная панель управления насосом | EUR
158464 | NOCCHI | QET+S10/300 UZQ 12890 |  | 219.0105 | Электропанель | Электронная панель управления насосом | EUR
154014 | NOCCHI | QET+S10/400(HP 5.5T) |  | 452.115 | Электропанель | Электронная панель управления насосом | EUR
158466 | NOCCHI | QET+S10/550 UZQ 12910 |  | 219.4425 | Электропанель | Электронная панель управления насосом | EUR
160045 | NOCCHI | SPACER VM4 N121M1420 |  | 4.2255 | Втулка | Втулка насоса (Shaft) | EUR
158759 | NOCCHI | TAPPO ESAGONO 101P1100 |  | 0.8775 | Пробка | Шестигранная пробка 17 резьб. 1/4" | EUR
158761 | NOCCHI | TAPPO OTT. ES17 171P1180 |  | 1.485 | Пробка | Пробка латунная резьб. 1/4" GASxJET | EUR
160036 | NOCCHI | TESTA CPL R2C 65-120 B3633200 |  | 661.6755 | Двигатель | Двгатель насоса 3 х 400 | EUR
157568 | NOCCHI | TF 500 2" M-F ZA0077440 |  | 29.592 | Шланг | Шланг из гофростали (нар. х внутр.) 500мм | EUR
159594 | NOCCHI | UGELLO 9.5 101P0730 |  | 1.4985 | Сопло | Cопло 9.5 для JET 1000 | EUR
155928 | NOCCHI | UZQ12740 QES PLUS 10/110 9A 40uF | + | 51.219 | Электропанель | Электронная панель управления насосом P-1,1 кВт, U-230B, 50Гц | EUR
157491 | NOCCHI | UZQ12750 QES PLUS 10/150 12A 50uF |  | 59.7915 | Электропанель | Электронная панель управления насосом P-1,5 кВт, U-230B, 50Гц | EUR
158997 | NOCCHI | UZQ12940 QES PLUS 10/75 7A 35uF |  | 43.821 | Электропанель | Электронная панель управления насосом P-0,75кВт, U-230B, 50Гц | EUR
159595 | NOCCHI | VENTURI 20-13.8 101P0750 |  | 3.105 | Диффузор | Трубка вентури 20-13.8 для JET 1000 | EUR
159006 | NOCCHI | VENTURI O-RING 111P0480 |  | 0.8235 | Кольцо | Уплотнит. кольцо | EUR
159585 | NOCCHI | VENTURI O-RING 111P0560 |  | 0.783 | Кольцо | Уплотнит. кольцо | EUR
160027 | NOCCHI | ZB401690 VULCANO ACCESSORIE | + | 108.864 | Насадка | Насадка для насоса-фонтана VERSAILLES (вулкан) | EUR
160028 | NOCCHI | Campana Access. Vers. ZB401710 | + | 259.7265 | Насадка | Насадка для насоса-фонтана VERSAILLES (колокол) | EUR
159378 | NOCCHI | ZB401720 FILTER VERSAILLES 80/160 | + | 30.807 | Фильтр | Губка/фильтр для фонтанного насоса | EUR
159377 | NOCCHI | ZB401730 FILTER VERSAILLES 250/350 | + | 48.3975 | Фильтр | Губка/фильтр для фонтанного насоса | EUR
156107 | NOCCHI | ZB902360 FLUSSCONTROL CABLATO NP |  | 110.889 | Регулятор | Электронная панель управления насосом P-1,5 кВт, U-230B, 50Гц | EUR
159010 | NOCCHI | TENUTA MEC. ZBR00020 |  | 16.5375 | Уплотнение | Торцевое уплотнение | EUR
158486 | NOCCHI | TENUTA MEC. ZBR00030 |  | 10.4355 | Уплотнение | Торцевое уплотнение (BIOX, Jetinox, Newjet, MCX80/x, 120/x) он же ZBR28590 | EUR
158487 | NOCCHI | TENUTA MEC. ZBR00050 |  | 10.989 | Уплотнение | Торц. уплот. (Jetinox90,50,CM100, Gardenpress) | EUR
159570 | NOCCHI | Bearing kit SMH75/90 ZBR00130 |  | 8.3025 | Подшипник | Комплект подшипников для насоса (2 шт.) | EUR
159005 | NOCCHI | Bearing kit SMH45/55 ZBR00150 |  | 9.6795 | Подшипник | Комплект подшипников для насоса (2 шт.) | EUR
156720 | NOCCHI | TENUTA MECCANICA ZBR01440 |  | 19.5885 | Уплотнение | Торц. уплотнение для Multinox 200 (ZBR 25070) | EUR
158623 | NOCCHI | TENUTA MEC. ZBR01970 |  | 26.0955 | Уплотнение | Торц. уплот. для Multinox 200/110, MCX 200/X | EUR
159021 | NOCCHI | TENUTA COM. ZBR02600 |  | 10.5435 | Уплотнение | Торц. уплот. EP -2/4, PGA | EUR
158515 | NOCCHI | TENUTA COM. ZBR02690 |  | 75.7755 | Уплотнение | Торц. уплот. WW VLR 2B/4 | EUR
163874 | NOCCHI | ZBR02710 |  | 89.262 | Уплотнение | Торцевое уплотнение к насосу VLR 8-100 | EUR
159007 | NOCCHI | GIUNTO MOT-POMPA ZBR02770 |  | 25.8795 | Муфта | Комплект D19 двигателя насоса | EUR
163271 | NOCCHI | KIT TENUTA ZBR03750 |  | 119.3265 | Уплотнение | Торцевое уплотнение для насоса R2T/R4T | EUR
160037 | NOCCHI | TENUTA COM. ZBR05460 |  | 24.786 | Уплотнение | Торц. уплот. C. Silicio D.12 | EUR
176117 | NOCCHI | ZBR20000 MECHANICAL SEAL KIT (SSH) |  | 35.3835 | Уплотнение | Торцевое уплотнение для насоса DHR4 | EUR
165285 | NOCCHI | ZBR20450 FLOAT SWITCH (NOCCHI) |  | 47.3985 | Поплавок | Поплавок к насосу PRIOX | EUR
178152 | NOCCHI | ELECTRIC KIT ZBR20460 |  | 45.063 | Шнур питания | Шнур питания в сборе. Priox 250/8M.8M AUT. 300/9M.9M AUT | EUR
177664 | NOCCHI | MECHANICAL SEAL KIT ZBR20470 | + | 41.418 | Уплотнение | Торцевое уплотнение для насоса BIOX | EUR
162501 | NOCCHI | STATOR KIT ZBR20500 | + | 130.167 | Двигатель | Двигатель на насос PRIOX 250/8, 300/9 M | EUR
177667 | NOCCHI | STATOR KIT ZBR20510 | + | 144.4095 | Двигатель | Двигатель на насос PRIOX 300/9 T | EUR
162502 | NOCCHI | STATOR KIT ZBR20520 | + | 169.344 | Двигатель | Двигатель на насос PRIOX 420/11 M | EUR
173745 | NOCCHI | STATOR KIT ZBR20530 | + | 176.607 | Двигатель | Двигатель на насос PRIOX 420/11 T | EUR
163871 | NOCCHI | STATOR KIT ZBR20540 | + | 171.882 | Двигатель | Двигатель на насос PRIOX 460/13 М | EUR
175313 | NOCCHI | STATOR KIT ZBR20550 | + | 214.515 | Двигатель | Двигатель на насос PRIOX 460/13 Т | EUR
163873 | NOCCHI | STATOR KIT ZBR20560 |  | 235.467 | Двигатель | Двигатель на насос PRIOX 600/13 | EUR
177668 | NOCCHI | GASKET KIT ZBR20570 | + | 25.326 | Кольца | Набор уплотнительных колец для PRIOX | EUR
177665 | NOCCHI | HYDRAULIC KIT(BIOX) ZBR20600 |  | 79.488 | Колесо | Рабоч. колесо для BIOX | EUR
179731 | NOCCHI | ZBR20710 LAGER KIT |  | 17.55 | Подшипник | Комплект подшипников для насосов PRIOX | EUR
176402 | NOCCHI | STATOR KIT ZBR20740 | + | 199.6245 | Двигатель | Двигатель на насос DHR 9-50M | EUR
177083 | NOCCHI | STATOR KIT ZBR20750 |  | 222.264 | Двигатель | Двигатель на насос DHR 9-60 | EUR
165286 | NOCCHI | ZBR20805 CAP ( DIFFUSER ~ )KIT | + | 28.3635 | Диффузор | Крышка диффузора для насоса MCX 200 | EUR
184057 | NOCCHI | ZBR20900 BEARING KIT | + | 32.1165 | Подшипник | Комплект подшипников для насосов | EUR
166805 | NOCCHI | ZBR20920 MECHANICAL SEAL KIT |  | 50.922 | Уплотнение | Торцевое уплотнение для насоса DHR 9-50. Замена ZBR27700 | EUR
184036 | NOCCHI | ZBR20950 HYDRAULIC KIT WITH BEARING |  | 84.969 | Колесо | Рабоч. колесо +диффузор | EUR
179730 | NOCCHI | CAPACITOR KIT ZBR21070 |  | 24.165 | Конденсатор | Конденсатор | EUR
165934 | NOCCHI | MECHANICAL SEAL KIT ZBR21720 |  | 111.4695 | Уплотнение | Торцевое уплотнение для насоса R2T | EUR
169603 | NOCCHI | STATOR KIT ZBR22270 | + | 107.2575 | Двигатель | Двигатель на насос NEWJET 45/43 | EUR
165283 | NOCCHI | ZBR22310 MECHANICAL SEAL KIT | + | 66.879 | Уплотнение | Торцевое уплотнение к насосу VLR | EUR
164795 | NOCCHI | ZBR22320 KIT DISPLAY |  | 234.603 | Плата | Электронный блок управления насосом CPS10 | EUR
174744 | NOCCHI | KIT POWER ZBR22330 | + | 309.7575 | Блок | Блок питания для насоса CPS | EUR
166808 | NOCCHI | BOLTS AND SCREWS KIT ZBR22360 |  | 41.985 | Крепеж | Комплект крепежа для насоса CPS | EUR
166807 | NOCCHI | ZBR22400 KIT POWER |  | 459.2835 | Блок | Блок питания для насоса CPS | EUR
160816 | NOCCHI | MOTOR COMPLETE ZBR22750 | + | 966.5055 | Двигатель | Электродвигатель в сборе | EUR
163877 | NOCCHI | ZBR22925 FLANGE SUPPORT KIT |  | 21.708 | Фланец | Фланец суппорта к насосу MAX 120/60 | EUR
184041 | NOCCHI | ZBR24160 MECHANICAL SEAL KIT | + | 25.569 | Торцевое упло-е | Торцевое уплотнение для насоса Multinox-OR 120/60 | EUR
163588 | NOCCHI | ZBR24170 HYDRAULIC KIT |  | 23.49 | Набор уплотнит. | Рабоч. колесо +диффузор для MCX 80 ltr | EUR
163591 | NOCCHI | ZBR24180 HYDRAULIC KIT (ENVIRO) |  | 23.247 | Гидравл.набор | Рабоч. колесо +диффузор для MCX 120 ltr | EUR
184054 | NOCCHI | ZBR24280 STATOR KIT | + | 179.9415 | Двигатель | Двигатель на насос | EUR
186934 | NOCCHI | ZBR24310 CAST IRON KIT | + | 80.1495 | Набор деталей | Набор чугунных деталей | EUR
184051 | NOCCHI | ZBR24330 PLATES KIT | + | 29.1195 | Крышка | Крышка двигателя | EUR
165930 | NOCCHI | CAPACITOR KIT ZBR24420 |  | 14.7825 | Конденсатор | Конденсатор для насоса MCX 120/48, 16-17 mkF +/-5% | EUR
165931 | NOCCHI | CAPACITOR KIT ZBR24430 |  | 17.7795 | Конденсатор | Конденсатор для насоса MCX 120/60 | EUR
163599 | NOCCHI | FAN KIT ZBR24440 |  | 16.0785 | Вентилятор | Вентилятор для насоса | EUR
184052 | NOCCHI | ZBR24450 FAN KIT |  | 23.112 | Вентилятор | Вентилятор для насоса | EUR
184046 | NOCCHI | ZBR24470 BOLTS AND SCREWS KIT |  | 23.949 | Крепеж | Комплект крепежа для насоса | EUR
178151 | NOCCHI | BOLTS AND SCREWS KIT ZBR24480 |  | 23.868 | Крепеж | Комплект крепежа для насоса MUltinox-A 200/65 | EUR
184053 | NOCCHI | ZBR25000 SHAFT + ROTOR KIT | + | 52.326 | Ротор | Ротор на насос | EUR
177676 | NOCCHI | GASKET KIT ZBR25050 | + | 30.996 | Кольца | Набор уплотнительных колец для Multinox 200 | EUR
165924 | NOCCHI | BEARING KIT ZBR25060 | + | 37.206 | Набор подшипник | Комплект подшипников для насосов MCX, Multinox-A 200lt | EUR
165929 | NOCCHI | ZBR25070 MECHANICAL SEAL KIT |  | 41.472 | Уплотнение | Торцевое уплотнение для насоса Multinox-A 200 | EUR
162518 | NOCCHI | ZBR25080 HYDRAULIC KIT |  | 24.3675 | Гидравлич набор | Рабоч. колесо +диффузор для MULTINOX-A, MCX 200 ltr | EUR
172630 | NOCCHI | ELECTRIC KIT ZBR25245 |  | 30.564 | Коробка | Клеммная коробка для JETINOX 90/50, MCX 200/40, 200/52, 200/52M | EUR
164791 | NOCCHI | FAN KIT ZBR25250 |  | 26.9595 | Вентилятор | Вентилятор для насоса Multinox 200/80 | EUR
172631 | NOCCHI | ELECTRIC KIT ZBR25260 |  | 28.944 | Коробка | Клеммная коробка для MCX 200/40, 200/52, 200/52T | EUR
174749 | NOCCHI | SELF-PR. SUCTION KIT ZBR25270 |  | 24.1785 | Клапан | Перепускной клапан MULTIMAX 12K | EUR
177669 | NOCCHI | GASKET KIT ZBR25340 | + | 26.379 | Кольца | Набор уплотнительных колец для PRIOX 800/18T | EUR
177670 | NOCCHI | MECHANICAL SEAL KIT ZBR25360 | + | 47.52 | Уплотнение | Торцевое уплотнение для насоса PRIOX 800/18 | EUR
163872 | NOCCHI | STATOR KIT ZBR25380 | + | 275.67 | Двигатель | Двигатель на насос PRIOX 800/18 | EUR
175310 | NOCCHI | PUMP BODY KIT ZBR25410 |  | 173.502 | Корпус | Корпус насоса для PRIOX 800/18T | EUR
177666 | NOCCHI | GASKET KIT (BIOX) ZBR25480 | + | 28.053 | Кольца | Набор уплотнительных колец для BIOX | EUR
182165 | NOCCHI | ZBR25510 MECHANICAL SEAL KIT | + | 19.008 | Уплотнение | Торцевое уплотнение для насоса | EUR
162522 | NOCCHI | STATOR KIT ZBR25520 |  | 97.038 | Двигатель | Двигатель для насоса BIOX250/9 | EUR
162520 | NOCCHI | STATOR KIT ZBR25530 |  | 123.7545 | Двигатель | Двигатель для насоса BIOX350/11 | EUR
172235 | NOCCHI | STATOR KIT ZBR25540 |  | 127.17 | Статор | Двигатель на насос BIOX 400/12 | EUR
184045 | NOCCHI | ZBR25600 BOLTS AND SCREWS KIT |  | 21.6135 | Крепеж | Комплект крепежа для насоса | EUR
166802 | NOCCHI | ZBR25620 MECHANICAL SEAL KIT (ENVIRO) | + | 25.0155 | Уплотнение | Торцевое уплотнение для насоса MAX (MCX)120/60, Multi EVO 3_5_8 | EUR
164783 | NOCCHI | PUMP BODY KIT ZBR25630 |  | 38.3805 | Корпус | Корпус насоса ERGON5000 | EUR
164786 | NOCCHI | ELECTRIC KIT ZBR25650 |  | 150.579 | Плата | Электронный блок управления насосом для ERGON5000 | EUR
164784 | NOCCHI | KIT SEAL HOLDER ZBR25720 | + | 90.3285 | Фланец | Фланец насоса ERGON5000 | EUR
164785 | NOCCHI | SUPPORT FLANGE KIT ZBR25730 |  | 35.667 | Крышка | Концевая крышка корпуса насоса ERGON5000 | EUR
179259 | NOCCHI | CAPACITOR KIT ZBR25950 |  | 17.1045 | Конденсатор | Конденсатор для насоса SUB6S, SUB8S | EUR
184055 | NOCCHI | ZBR26340 BOLTS AND SCREWS KIT |  | 38.529 | Крепеж | Комплект крепежа для насоса | EUR
184056 | NOCCHI | ZBR26370 GASKET KIT |  | 40.7835 | Уплотнение | Набор уплотнительных колец для насоса | EUR
162521 | NOCCHI | ZBR26430 HYDRAULIC KIT, LAST STAGE |  | 26.2845 | Колесо | Колесо+диффузор для MULTINOX-VE 200/40-200/90 | EUR
163267 | NOCCHI | SUPPORT FLANGE KIT ZBR26640 |  | 69.309 | Суппорт | Суппорт двигателя для MCX и Multinox 200 ltr | EUR
172629 | NOCCHI | FAN KIT ZBR26650 |  | 27.0945 | Вентилятор | Вентилятор для насоса JETINOX 45/43, PGA 40-30 | EUR
165926 | NOCCHI | FAN KIT ZBR26660 |  | 20.547 | Вентилятор | Вентилятор для насоса JETINOX 60/50, 70/50, 90/43 | EUR
171163 | NOCCHI | BOLTS AND SCREWS KIT ZBR26810 |  | 25.164 | Крепеж | Комплект крепежа для насоса MCX 80, 120 lt | EUR
165936 | NOCCHI | GASKET KIT ZBR26820 |  | 31.6575 | Уплотнение | Набор уплотнительных колец для MCX 80lt, 120lt | EUR
177675 | NOCCHI | ZBR26825 GASKET KIT (ENVIRO) | + | 34.776 | Набор уплотнит. | Набор уплотнительных колец для MAX | EUR
165927 | NOCCHI | BEARING KIT ZBR26830 | + | 26.055 | Подшипник | Комплект подшипников для насосов MCX 80/36, 80/48 | EUR
177674 | NOCCHI | ZBR26840 BEARING KIT | + | 25.7715 | Набор подшипн. | Комплект подшипников для насоса JET1000 | EUR
177673 | NOCCHI | STATOR KIT ZBR26940 | + | 185.7195 | Двигатель | Двигатель на насос JET1000 | EUR
162523 | NOCCHI | ZBR26970 SUPPORT FLANGE KIT |  | 51.948 | Суппорт | Суппорт двигателя для MCX 80/60, 120ltr, 200 ltr | EUR
179729 | NOCCHI | CAP (DIFFUSER-)KIT ZBR26980 | + | 19.521 | Диффузор | Крышка диффузора для насоса MCX 120/60 | EUR
165935 | NOCCHI | ZBR26990 CAP ( DIFFUSER )KIT |  | 16.9965 | Диффузор | Крышка диффузора для насоса MCX 80/48, 80/60 | EUR
185496 | NOCCHI | ZBR27300 SUPPORT FLANGE KIT | + | 21.9915 | Набор под. флан | Суппорт двигателя | EUR
168446 | NOCCHI | BOLTS AND SCREWS KIT ZBR27500 |  | 26.433 | Крепеж | Комплект крепежа для насоса MCX200 | EUR
165287 | NOCCHI | GASKET KIT ZBR27600 |  | 43.8075 | Уплотнение | Набор уплотнительных колец для насоса MCX 200 | EUR
165284 | NOCCHI | ZBR27700 MECHANICAL SEAL KIT |  | 32.157 | Уплотнение | Торцевое уплотнение для насоса MCX 200 (замена - ZBR20920) | EUR
182167 | NOCCHI | PUMP BODY KIT ZBR28030 | + | 82.053 | Корпус | Корпус насоса | EUR
166806 | NOCCHI | ZBR28060 LANTERN KIT |  | 79.056 | Суппорт | Суппорт двигателя для MCX 200/65 | EUR
163596 | NOCCHI | PUMP BODY KIT ZBR28130 |  | 79.8795 | Корпус | Корпус насоса для MAX 120/60 | EUR
163597 | NOCCHI | ZBR28140 SELF-PRIMING SUCTION FLANGE KIT(ENVIRO) |  | 19.602 | Набор фланцев | Обратный клапан для насосов MAX | EUR
169919 | NOCCHI | SPACER KIT ZBR28150 |  | 13.4595 | Втулка | Втулка насоса MAX | EUR
171393 | NOCCHI | GASKET KIT ZBR28560 | + | 31.536 | Набор уплотнит | Набор уплотнительных колец для JETINOX 45/43, 60/50 | EUR
181289 | NOCCHI | ZBR28580 MECHANICAL SEAL KIT | + | 23.004 | Уплотнение | Торцевое уплотнение для насоса | EUR
166803 | NOCCHI | ZBR28590 MECHANICAL SEAL KIT |  | 23.382 | Уплотнение | Торцевое уплотнение для насоса JETINOX 60/50, 45/43 он же ZBR00030 | EUR
176404 | NOCCHI | HYDRAULIC KIT ZBR28600 |  | 38.3265 | Гидравл набор | Рабоч. колесо +диффузор для JETINOX 45/43 он же 101P2750 | EUR
165928 | NOCCHI | ZBR28610 HYDRAULIC KIT |  | 38.529 | Гидравлич набор | Рабоч. колесо +диффузор для JETINOX 60/50 | EUR
163590 | NOCCHI | KIT GIRANTE ZBR28630 |  | 36.666 | Колесо | Колесо+диффузор для JETINOX 90/50 | EUR
174743 | NOCCHI | CAPACITOR KIT ZBR28680 |  | 17.1855 | Конденсатор | Конденсатор для насоса PGA 40-30, Delta Oil | EUR
163593 | NOCCHI | KIT CORPO POMPA ZBR28690 |  | 69.849 | Корпус | Корпус насоса JETINOX 45/43, 60/50 | EUR
163592 | NOCCHI | KIT CORPO POMPA ZBR28760 |  | 84.8475 | Корпус | Корпус насоса JETINOX 90/43, 90/50 | EUR
169602 | NOCCHI | ZBR28800 SUPPORT FLANGE KIT |  | 19.143 | Суппорт | Суппорт двигателя для насоса NEWJET | EUR
165933 | NOCCHI | HYDRAULIC KIT ZBR28900 | + | 35.9505 | Колесо | Рабоч. колесо +диффузор для DOMINATOR 115/57, SUB8S | EUR
174641 | NOCCHI | SHAFT KIT ZBR29230 |  | 57.7125 | Втулка | Втулка+хомуты для насоса SCM4Plus 150/200 | EUR
168443 | NOCCHI | SHAFT KIT ZBR29290 |  | 60.8175 | Втулка | Втулка+хомуты для насоса SCM4Plus | EUR
168444 | NOCCHI | HYDRAULIC KIT ZBR29310 |  | 31.6305 | Колесо | Рабоч. колесо +диффузор (первая ступень) для SCM4Plus 250 | EUR
168445 | NOCCHI | STAGE KIT ZBR29320 |  | 26.352 | Колесо | Первая ступень для SCM4Plus 250 | EUR
167679 | NOCCHI | ZBR29340 POWER SUPPLY CABLE KIT |  | 55.512 | Блок | Кабель для насосов SCM 4 Plus | EUR
165291 | NOCCHI | MOTOR KIT ZBR30730 |  | 339.714 | Двигатель | Электродвигатель в сборе для насоса VLR 16-20 FT | EUR
164782 | NOCCHI | GASKET KIT ZBR31120 | + | 12.4875 | Кольца | Набор уплотнительных колец для ERGON5000 | EUR
181288 | NOCCHI | GASKET KIT ZBR32890 | + | 38.205 | Уплотнение | Набор уплотнительных колец для насоса VLR | EUR
177671 | NOCCHI | GASKET KIT ZBR32920 | + | 36.531 | Кольца | Набор уплотнительных колец для Dominator 4 | EUR
187881 | NOCCHI | ZBR32930 VALVE KIT | + | 36.531 | Клапан насоса | Набор уплотнительных колец для Dominator 4 | EUR
176138 | NOCCHI | MOTOR COMPLETE KIT ZBR32950 |  | 41.58 | Набор запчастей | Набор запчастей для насоса Dominator 4" | EUR
166804 | NOCCHI | MECHANICAL SEAL KIT ZBR32960 | + | 30.4695 | Уплотнение | Торцевое уплотнение для насоса Dominator 4" | EUR
163875 | NOCCHI | KIT STATORE ZBR32970 | + | 101.2365 | Двигатель | Двигатель на насос DOMINATOR 4" | EUR
176112 | NOCCHI | KIT SEAL HOLDER ZBR33020 |  | 25.1235 | Фланец | Днище насоса SUB6S, SUB8S | EUR
184038 | NOCCHI | ZBR33050 SUPPORT FLANGE KIT (DOM) | + | 21.708 | Суппорт | Суппорт двигателя | EUR
179260 | NOCCHI | CAPACITOR BOX KIT ZBR33060 |  | 21.1545 | Конденсатор | Коробка под конденсатор для насоса SUB6S, SUB8S | EUR
164780 | NOCCHI | KIT ANELLO GUIDA ZBR33110 |  | 15.525 | Подшипник | Подшипник с втулкой для насоса DOMINATOR 4" | EUR
164790 | NOCCHI | KIT ALBERO ZBR33740 |  | 60.2235 | Втулка | Втулка с шайбой для насоса VLRI 8-60 FT | EUR
163595 | NOCCHI | PUMP BODY KIT ZBR36190 |  | 84.2265 | Корпус | Корпус насоса для MCX 200/52 | EUR
163594 | NOCCHI | PUMP BODY KIT ZBR36200 |  | 84.1185 | Корпус | Корпус насоса для MCX 200/65 | EUR
175311 | NOCCHI | GASKET KIT ZBR36230 |  | 23.463 | Кольца | Набор уплотнительных колец для MULTINOX-XC | EUR
175312 | NOCCHI | ZBR36270 SUCTION FLANGE KIT SMH | + | 24.462 | Набор фланцев | Фланец для MULTINOX-XC | EUR
169918 | NOCCHI | BOLTS AND SCREWS KIT ZBR36290 |  | 18.981 | Крепеж | Комплект крепежа для насоса MAX120 | EUR
176114 | NOCCHI | KIT STATORE ZBR36400 |  | 121.6755 | Двигатель | Двигатель для насоса DRENOX 250/10 | EUR
165937 | NOCCHI | SHAFT+ROTOR KIT ZBR36430 |  | 34.587 | Двигатель | Ротор на насос OMNIA 200/8 | EUR
185497 | NOCCHI | ZBR36520 FLANGE ( UPPER BEARING HOLDER ) KIT | + | 13.6485 | Суппорт | Суппорт двигателя | EUR
174640 | NOCCHI | ZBR36630 HYDRAULIC KIT |  | 21.6945 | Гидравлич набор | Рабочее колесо для PRATIKA (MCX 120/60 c металлической вставкой) | EUR
163876 | NOCCHI | STATOR KIT ZBR36650 | + | 131.571 | Двигатель | Двигатель на насос PRATIKA | EUR
167677 | NOCCHI | HYDRAULIC KIT ZBR37450 |  | 11.8395 | Колесо | Рабоч. колесо +гайка для DPC200/10 | EUR
178155 | NOCCHI | GASKET KIT ZBR37790 | + | 16.335 | Кольца | Набор уплотнительных колец для SUB3S | EUR
178154 | NOCCHI | MECHANICAL SEAL KIT ZBR37810 | + | 20.763 | Уплотнение | Торцевое уплотнение для насоса SUB3S | EUR
178156 | NOCCHI | MOTOR COVER KIT ZBR37830 |  | 64.773 | Крышка | Верхняя крышка насоса SUB3S | EUR
178153 | NOCCHI | HYDRAULIC KIT ZBR37860 |  | 21.1545 | Колесо | Рабоч. колесо для SUB3S (первая ступень) | EUR
173938 | NOCCHI | MECHANICAL SEAL KIT ZBR38830 | + | 20.4795 | Уплотнение | Торцевое уплотнение для насоса Multioil | EUR
181291 | NOCCHI | POWER SUPPLY CABLE KITZBR38970 |  | 20.9655 | Кабель | Кабель | EUR
181292 | NOCCHI | SWITCH KIT ZBR38980 |  | 23.031 | Переключатель | Переключатель | EUR
174745 | NOCCHI | ZBR39100 MECHANICAL SEAL KIT | + | 24.6915 | Уплотнение | Торцевое уплотнение для насоса JET 1000 | EUR
182166 | NOCCHI | GASKET KIT ZBR39240 | + | 18.927 | Кольца | Набор уплотнительных колец | EUR
178024 | NOCCHI | MECHANICAL SEAL KIT ZBR39250 | + | 26.6355 | Уплотнение | Торцевое уплотнение для насоса JETINOX 70/50 | EUR
171395 | NOCCHI | ZBR39260 HYDRAULIC KIT (AUTOJET 1500) |  | 44.5095 | Колесо | Рабоч. колесо +диффузор для JETINOX 70/50 | EUR
178370 | NOCCHI | PUMP BODY KIT ZBR39280 |  | 94.689 | Корпус | Корпус насоса | EUR
178023 | NOCCHI | ZBR39300 SUPPORT FLANGE KIT |  | 20.2635 | Крышка | Концевая крышка корпуса насоса JETINOX 70/50 | EUR
177672 | NOCCHI | GASKET KIT ZBR39400 |  | 18.063 | Кольца | Набор уплотнительных колец для JET1000 | EUR
180413 | NOCCHI | KIT GIRANTE ZBR39440 | + | 29.43 | Колесо | Колесо+диффузор для JET1000 | EUR
184040 | NOCCHI | ZBR39480 SHAFT + ROTOR KIT | + | 38.637 | Колесо | Ротор | EUR
174746 | NOCCHI | ELECTRIC KIT ZBR40290 |  | 28.9305 | Клемы | Клемная коробка для насосов PGA | EUR
164788 | NOCCHI | KIT STATORE ZBR40350 | + | 111.1725 | Двигатель | Двигатель для насоса SWIMMEY12M | EUR
176113 | NOCCHI | STATOR KIT ZBR40390 |  | 118.746 | Двигатель | Двигатель на насос MAX 80/60 | EUR
166801 | NOCCHI | ZBR40620 FAN KIT |  | 16.686 | Вентилятор | Вентилятор для насоса | EUR
184047 | NOCCHI | ZBR40640 GASKET KIT | + | 24.273 | Уплотнение | Набор уплотнительных колец для насоса | EUR
164789 | NOCCHI | ZBR40670 MECHANICAL SEAL KIT |  | 27.999 | Набор мех уплот | Торцевое уплотнение для насоса SWIMMEY12M | EUR
165925 | NOCCHI | ZBR40680 MECHANICAL SEAL KIT | + | 45.5625 | Уплотнение | Торцевое уплотнение для насоса SWIMMEY 24M | EUR
184049 | NOCCHI | ZBR40740 LIQUID END | + | 56.0655 | Колесо | Рабоч. колесо +диффузор для SWIMMEY | EUR
176405 | NOCCHI | LIQUID END ZBR40780 |  | 62.8155 | Колесо | Рабоч. колесо +диффузор для SWIMMEY 24T | EUR
176406 | NOCCHI | ZBR40820 LIQUID END | + | 113.4 | Колесо | Рабоч. колесо +диффузор для SWIMMEY 33T | EUR
164794 | NOCCHI | ZBR41010 COUPLING KIT |  | 45.2925 | Набор муфт | Mуфта для насоса SWIMMEY 12M | EUR
164793 | NOCCHI | PUMP BODY KIT ZBR41020 |  | 93.339 | Корпус | Корпус насоса SWIMMEY12M | EUR
167678 | NOCCHI | PUMP BODY KIT ZBR41030 | + | 81.6345 | Корпус | Корпус насоса SWIMMEY24, 28, 33 | EUR
172234 | NOCCHI | FILTER COMPLETE ZBR41050 |  | 31.212 | Фильтр | Фильтр в комплекте | EUR
163869 | NOCCHI | ZBR41320 |  | 45.306 | Уплотнение | Торцевое уплотнение к насосу NRM2 50x32x160A | EUR
163598 | NOCCHI | KIT TENUTA MEC. ZBR41350 |  | 72.117 | Уплотнение | Торцевое уплотнение к NRM2 80x65x200C | EUR
171162 | NOCCHI | ZBR41530 SUPPORT FLANGE KIT |  | 44.928 | Фланец | Концевая крышка корпуса насоса JET1000 | EUR
177084 | NOCCHI | PUMP BODY KIT ZBR41540 | + | 61.506 | Корпус | Корпус насоса для JET 1000 | EUR
167682 | NOCCHI | ZBR41700 BOLTS AND SCREWS KIT |  | 23.031 | Компл-т крепежа | Комплект крепежа для PGA 60-40 | EUR
171392 | NOCCHI | GASKET KIT ZBR41710 |  | 18.252 | Кольца | Набор уплотнительных колец для PGA | EUR
167681 | NOCCHI | ZBR41720 MECHANICAL SEAL KIT |  | 21.9645 | Уплотнение | Торцевое уплотнение для насоса PGA 60-40 | EUR
174742 | NOCCHI | HYDRAULIC KIT ZBR41730 |  | 34.506 | Колесо | Рабоч. колесо для PGA 40-30, Delta OIL | EUR
172272 | NOCCHI | PLATES KIT ZBR41780 |  | 18.063 | Крышка | Крышка двигателя для PGA | EUR
185500 | NOCCHI | ZBR41790 SHAFT + ROTOR KIT | + | 39.366 | Ротор | Ротор на насос | EUR
164792 | NOCCHI | ZBR41800 PUMP BODY KIT |  | 36.153 | Корпус | Корпус насоса PGA40/30 | EUR
181290 | NOCCHI | HANDLE KIT ZBR41840 | + | 26.8245 | Уплотнение | Торцевое уплотнение для насоса | EUR
165289 | NOCCHI | MECHANICAL SEAL KIT ZBR41860 | + | 35.1675 | Уплотнение | Проставка для торцевого уплотнения к насосам VLR-I-X- 8/16 | EUR
164781 | NOCCHI | KIT GIRANTE ZBR41870 |  | 237.6945 | Колесо | Pабочее колесо для насоса А2L 80-200В | EUR
165288 | NOCCHI | GASKET KIT ZBR41880 |  | 43.416 | Уплотнение | Набор уплотнительных колец для VLR | EUR
179261 | NOCCHI | GASKET KIT ZBR42340 | + | 17.766 | Кольца | Набор уплотнительных колец для NEWJET45/43, 60/50 | EUR
186990 | NOCCHI | ZBR43030 MECHANICAL SEAL KIT | + | 23.76 | Уплотнение | Набор механических уплотнений для насоса GARDENJET 750 | EUR
190052 | NOCCHI | ZBR45870 BEARING KIT | + | 34.7355 | Набор подшипн. | Комплект подшипников для насоса | EUR
190054 | NOCCHI | ZBR46300 HYDRAULIC KIT, LAST | + | 32.751 | Гидравлич.набор | Рабоч. колесо +диффузор для насоса | EUR
190058 | NOCCHI | ZBR46390 Flange Support Kit | + | 26.865 | Набор фланцев | Фланец суппорта к насосу | EUR
155929 | NOCCHI | Арматура д/соед.ZA003370 |  | 41.1615 | Арматура | Арматура д/соед. эл.каб. сеч. до 4х2,5 | EUR
159008 | NOCCHI | Болт М6 х 20 121P1600 |  | 0.8235 | Болт | Болт VM2B VM4 | EUR
157522 | NOCCHI | Всасывающий шланг ZA000840 |  | 37.395 | Шланг | Всасывающий шланг 4 м. для Д/Т | EUR
155066 | NOCCHI | Гайки присоедин. 2"-1 1/4" |  | 14.499 | Гайка (2шт.) | Комплект гаек (2 шт) B7015KKK | EUR
157496 | NOCCHI | Нагнетательный 4 м. ZA005380 |  | 84.9285 | Шланг | Нагнетательный 4-м. шланг для Д/T | EUR
157521 | NOCCHI | Счетчик для насосов Д/Т ZA0001 | + | 223.749 | Счетчик | Счетчик для насосов Д/Т | EUR
Насосное оборудование FLOTEC
155055 | FLOTEC | BIOX 200/8M AUT N2091020 |  | 254.34 | Насос | Погр.насос для дренажа гряз.воды из нерж. стали Hпод-8 м,P-0,9 кВт,Q-200 л/мин, Dвых-11/2",Hпогр-7 м | EUR
157497 | FLOTEC | N2091040-RU BIOX 300/10-AUT10mt H07RN-F |  | 321.948 | Насос | Погр.насос для дренажа гряз.воды из нерж. стали Hпод-10м,P-1,3 кВт,Q-300 л/мин, Dвых-2",Hпогр-7 м | EUR
153102 | FLOTEC | N2091060-RU BIOX 400/12-AUT10MT H07RN-F |  | 358.371 | Насос | Погр.насос для дренажа гряз.воды из нерж. стали Hпод-12м,P-1,6 кВт,Q-400 л/мин, Dвых-2",Hпогр-7 м | EUR
153100 | FLOTEC | N1080030-RU COMPAC 150 |  | 165.0105 | Насос | Погружной насос для дренажа чистой воды Hпод-7 м,P-0,3 кВт, Q-140 л/мин, Dвых -11/4" | EUR
157458 | FLOTEC | N1080040-RU COMPAC 200 |  | 172.0845 | Насос | Погружной насос для дренажа чистой воды Hпод-10м,P-0,65 кВт,Q-190 л/мин, Dвых-11/4" | EUR
160010 | FLOTEC | MULTIOIL N4162030F |  | 131.382 | Насос | Насос для перекачки дизельного топлива Hпод-35м, P-0,55кВт, Q-35 л/мин, Dвх-3/4", Dвых-3/4", Hвс-5 м | EUR
167680 | FLOTEC | MULTIOIL N4162030F1 |  | 189.891 | Насос | Насос для перекачки дизельного топлива Hпод-35м, P-0,55кВт, Q-35 л/мин, Dвх-3/4", Dвых-3/4", Hвс-5 м | EUR
155078 | FLOTEC | N2081050 OMNIA 160/7-AUT 10mt H07RN-F |  | 264.3165 | Насос | Погр.насос для дренажа гряз.воды из нерж. стали Hпод-7 м,P-0,5 кВт,Q-160 л/мин, Dвых-11/4",Hпогр-7 м | EUR
157519 | FLOTEC | N2081100-RU OMNIA 200/8-AUT 10mt H07RN-F |  | 374.7195 | Насос | Погр.насос для дренажа гряз.воды из нерж. стали Hпод-8 м,P-0,75 кВт,Q-200 л/мин, Dвых-2",Hпогр-7 м | EUR
157499 | FLOTEC | N2081080-RU OMNIA 80/5-AUT 10mtG7 GIR.INOX |  | 247.4145 | Насос | Погр.насос для дренажа гряз.воды из нерж. стали Hпод-5м,P-0,3 кВт,Q-80 л/мин, Dвых-11/4",Hпогр-7 м | EUR
165665 | FLOTEC | SCM 4 PLUS 75/52M DOM N3186060 |  | 496.395 | Насос | Многост.центр.погр.насос для откр.и бур.скважин Hпод-52м,P-0,95кВт,Q-75л/мин, Dвых-11/4", Hпогр-20 м | EUR
157534 | FLOTEC | SCM 4 PLUS 75/75M DOM N3186080 |  | 536.247 | Насос | Многост.центр.погр.насос для откр.и бур.скважин Hпод-75м,P-0,75кВт,Q-75л/мин, Dвых-11/4", Hпогр-20 м | EUR
163825 | FLOTEC | SCM 4PLUS 115/92М DOM N3186070 |  | 716.391 | Насос | Многост.центр.погр.насос для откр.и бур.скважин Hпод-92м,P-1.1кВт,Q-115л/мин, Dвых-11/4", Hпогр-20 м | EUR
165666 | FLOTEC | SCM4PLUS 115/122M DOM N3186270 |  | 1174.8375 | Насос | Многост.центр.погр.насос для откр.и бур.скважин Hпод-122м,P-2,5кВт,Q-115л/мин, Dвых-11/4",Hпогр-20 м | EUR
184058 | FLOTEC | N3200240-RU SUB 6000/75 Plus |  | 479.844 | Насос | Многост.центр.погр.насос для откр.и бур.скважин Hпод-71м,P-1,3кВт,Q-100л/мин, Dвых-11/4", Hпогр-20 м | EUR
155053 | FLOTEC | N1041100 VIP 130/6 AUTO FLOTEC | + | 125.9955 | Насос | Погружной насос для дренажа чистой воды Hпод-6 м,P-0,32 кВт, Q-130 л/мин, Dвых -11/4" | EUR
Принадлежности, запчасти
164029 | FLOTEC | LOGIC - DROP ZB902410 | + | 63.7605 | Реле | Электронное реле защиты по сухому ходу, 220 В, 2,5 А | EUR
157532 | FLOTEC | KA 7 32mm 7m ZB401830 | + | 30.1455 | Шланг | Шланг армированный | EUR
165922 | FLOTEC | KIT "KA 7-L " ZB401150 | + | 50.193 | Шланг | Шланг армированный с обратным клапаном 11/4" | EUR
158799 | FLOTEC | KIT KA 7 NP ZB401810 | + | 29.7 | Шланг | Шланг армированный с обратным клапаном 1" | EUR
Насосное оборудование JINHUA PUMP
198299 | JINHUA PUMP | Насосная станция JINHUA PUMP 1.5WZB-30Z-LCD (Hпод-30 м,P-1,1 кВт, Q-3 м3/ч) | + | 320.463 | Насосн. станция | Насосная станция 1.5WZB-30Z-LCD (Hпод-30 м,P-1,1 кВт, Q-3 м3/ч) | USD
198300 | JINHUA PUMP | Насосная станция JINHUA PUMP CHM4-2H (Hпод-30 м,P-0,75 кВт, Q-4,68 м3/ч,Wi-Fi) |  | 366.228 | Насосн. станция | Насосная станция CHM4-2H (Hпод-30 м,P-0,75 кВт, Q-4,68 м3/ч,Wi-Fi) | USD
198301 | JINHUA PUMP | Насосная станция JINHUA PUMP CHM4-3DC-LCD (Hпод-40 м,P-1,1 кВт, Q-5,4 м3/ч,Wi-Fi) | + | 410.94 | Насосн. станция | Насосная станция CHM4-3DC-LCD (Hпод-40 м,P-1,1 кВт, Q-5,4 м3/ч,Wi-Fi) | USD
Насосное оборудование ELITECH (наличие и стоимость уточняйте)
EL182180 | ELITECH | НГ 550-35В |  | 244.6875 | Насос | Насос скважинный,550Вт,3",47л\м,Н=35м,Гл=10м,ч\вод,нерж,патрубок 1" | USD
EL176233 | ELITECH | НГ 750-45 |  | 254.8125 | Насос скважинный | Насос скважинный,750Вт,4.5",75л\м,Н=45м,Гл=15м,ч\вод,нерж,патрубок 1" | USD
EL182181 | ELITECH | НГ 750-50В |  | 278.4375 | Насос | Насос скважинный,750Вт,3",47л\м,Н=50м,Гл=10м,ч\вод,нерж,патрубок 1" | USD
EL176234 | ELITECH | НГ 900-60 |  | 286.875 | Насос скважинный | Насос скважинный,900Вт,4.5",75л\м,Н=60м,Гл=15м,ч\вод,нерж,патрубок 1" | USD
EL176235 | ELITECH | НГВ 300 (10м) |  | 59.0625 | Насос | Насос погружной,тип Малыш,300Вт,23л\м,Н=55м,Гл погр=5м,ч\вод(вкл0,1мм),алюм,18мм,кабель 10м | USD
EL182176 | ELITECH | НГВ 300 (40м) |  | 97.875 | Насос | Насос погружной,тип Малыш,300Вт,23л\м,Н=55м,Гл погр=5м,ч\вод(вкл0,1мм),алюм,18мм,кабель 40м | USD
EL181578 | ELITECH | НП 1216/9Э |  | 101.25 | Насос | Насос повысительный 105Вт,1380л\ч,напор9м,мах95грС,160мм,3/4" | USD
EL176236 | ELITECH | НПД 400 |  | 45.5625 | Насос погружной дренажный | Насос дренажный погружной,400Вт,120л\м,Н=7м,Гл=5м,ч\вод(вкл5мм),мин уровень воды5мм | USD
EL176240 | ELITECH | НПД 600Н |  | 64.125 | Насос погружной дренажный | Насос дренажный погружной,600Вт,140л\м,Н=7.5м,Гл=7м,ч\вод(вкл5мм),мин уровень воды5мм,нерж | USD
EL179839 | ELITECH | НПК 800-30 |  | 153.5625 | Насос погружной колодезный | Насос погружной д\колодцев,800Вт,92л\м,Н=30м,Гл погр=7м,ч\вод(вкл0.5мм),нерж,кабель 20м | USD
EL176239 | ELITECH | НПФ 1000 |  | 101.25 | Насос погружной дренажный | Насос дренажный погружной,1000Вт,235л\м,Н=8.5м,Гл=5м,гр\вод(вкл35мм),мин уровень воды 45мм | USD
EL176243 | ELITECH | НПФ 1200Н |  | 148.5 | Насос погружной дренажный | Насос дренажный погружной,1200Вт,260л\м,Н=11м,,Гл=7м,гр\вод(вкл35мм),мин уровень воды 55мм,нерж | USD
EL176237 | ELITECH | НПФ 400 |  | 75.9375 | Насос погружной дренажный | Насос дренажный погружной,400Вт,135л\м,Н=5м,Гл=4м,гр\вод(вкл35мм),мин уровень воды 40мм | USD
EL176241 | ELITECH | НПФ 600Н |  | 128.25 | Насос погружной дренажный | Насос дренажный погружной,600Вт,170л\м,Н=7м,Гл=7м,гр\вод(вкл35мм),мин уровень воды 45мм,нерж | USD
EL176238 | ELITECH | НПФ 800 |  | 92.8125 | Насос погружной дренажный | Насос дренажный погружной,800Вт,220л\м,Н=8м,Гл=7м,гр\вод(вкл35мм),мин уровень воды 45мм | USD
EL176242 | ELITECH | НПФ 900Н |  | 138.375 | Насос погружной дренажный | Насос дренажный погружной,900Вт,235л\м,Н=9м,Гл=7м,,гр\вод(вкл35мм),мин уровень воды 55мм,нерж | USD
EL176229 | ELITECH | НС 1000Н |  | 138.375 | Насос садовый | Насос поверхностный,1000Вт,60л\м,Н=45м,Гл=8м,ч\вод,нерж | USD
EL176223 | ELITECH | НС 1000Ч |  | 135 | Насос садовый | Насос поверхностный,1000Вт,60л\м,Н=45м,Гл=8м,ч\вод,чугун | USD
EL182177 | ELITECH | НС 400В |  | 60.75 | Насос | Насос поверхностный,400Вт,40л\м,Н=35м,Гл=8м,ч\вод,вихревой | USD
EL176231 | ELITECH | НС 600П |  | 109.6875 | Насос садовый | Насос поверхностный,600Вт,50л\м,Н=35м,Гл=8м,ч\вод,пластик | USD
EL179835 | ELITECH | НС 800Н |  | 135 | Насос садовый | Насос поверхностный,800Вт,55л\м,Н=40м,Гл=8м,ч\вод,нерж | USD
EL176222 | ELITECH | НС 800Ч |  | 79.3125 | Насос садовый | Насос поверхностный,800Вт,55л\м,Н=35м,Гл=8м,ч\вод,чугун | USD
EL180464 | ELITECH | НЦ 2513/4Э |  | 69.1875 | Насос | Насос циркуляционный д\отопл 72Вт,2520л\ч,напор4.5м,мах110грС,130мм,1",35дБ | USD
EL180465 | ELITECH | НЦ 2513/6Э |  | 72.5625 | Насос | Насос циркуляционный д\отопл 72Вт,3300л\ч,напор6м,мах110грС,130мм,1",35дБ | USD
EL180466 | ELITECH | НЦ 2518/4Э |  | 70.875 | Насос | Насос циркуляционный д\отопл 72Вт,2520л\ч,напор4.5м,мах110грС,180мм,1",35дБ | USD
EL180468 | ELITECH | НЦ 2518/8Э |  | 133.3125 | Насос | Насос циркуляционный д\отопл 182Вт,6900л\ч,напор8м,мах110грС,180мм,1",35дБ | USD
EL180469 | ELITECH | НЦ 3218/4Э |  | 75.9375 | Насос | Насос циркуляционный д\отопл 72Вт,2880л\ч,напор4.5м,мах110грС,180мм,1 1\4",35дБ | USD
EL180470 | ELITECH | НЦ 3218/6Э |  | 84.375 | Насос | Насос циркуляционный д\отопл 93Вт,3300л\ч,напор6м,мах110грС,180мм,1 1\4",35дБ | USD
EL180471 | ELITECH | НЦ 3218/8Э |  | 141.75 | Насос | Насос циркуляционный д\отопл 270Вт,9600л\ч,напор8м,мах110грС,180мм,1 1\4",35дБ | USD
EL176230 | ELITECH | САВ 1000Н/24 |  | 224.4375 | Насосная станция | Станция насосная,1000Вт,60л\м,Н=45м,Гл=8м,1.5-3.0бар,ч\вод,нерж\сталь24л | USD
EL176225 | ELITECH | САВ 1000Ч/24 |  | 222.75 | Насосная станция | Станция насосная,1000Вт,60л\м,Н=45м,Гл=8м,1.5-3.0бар,ч\вод,чугун\сталь24л | USD
EL179833 | ELITECH | САВ 1000Ч/50 |  | 270 | Насосная станция | Станция насосная,1000Вт,60л\м,Н=45м,Гл=8м,1.5-3.0бар,ч\вод,чугун\сталь50л | USD
EL179838 | ELITECH | САВ 1100НПП/24 |  | 286.875 | Насосная станция | Станция насосная,1100Вт,100л\м,Н=48м,Гл=7м,1.5-3.0бар,ч\вод,нерж-чугун\сталь24л | USD
EL176226 | ELITECH | САВ 1300Ч/24 |  | 232.875 | Насосная станция | Станция насосная,1300Вт,65л\м,Н=50м,Гл=8м,1.5-3.0бар,ч\вод,чугун\сталь24л | USD
EL179834 | ELITECH | САВ 1300Ч/50 |  | 275.0625 | Насосная станция | Станция насосная,1300Вт,65л\м,Н=50м,Гл=8м,1.5-3.0бар,ч\вод,чугун\сталь50л | USD
EL182179 | ELITECH | САВ 400В/19 |  | 131.625 | Насос | Станция насосная,400Вт,40л\м,Н=35м,Гл=9м,1.5-3.0бар,ч\вод,вихревой,19л | USD
EL182178 | ELITECH | САВ 400В/2 |  | 135 | Насос | Станция насосная,400Вт,40л\м,Н=35м,Гл=8м,1.5-3.0бар,ч\вод,вихревой,2л | USD
EL176232 | ELITECH | САВ 600П/19 |  | 185.625 | Насосная станция | Станция насосная,600Вт,50л\м,Н=35м,Гл=8м,1.3-3.0бар,ч\вод,пластик\сталь19л | USD
EL176228 | ELITECH | САВ 800/24Э |  | 266.625 | Насосная станция с выносным эжектором | Станция насосная эж,800Вт,40л\м,Н=45м,Гл=25м,1.3-3.0бар,ч\вод,чугун+эжектор\сталь24л | USD
EL179837 | ELITECH | САВ 800Н/19 |  | 199.125 | Насосная станция | Станция насосная,800Вт,55л\м,Н=38м,Гл=8м,1.5-3.0бар,ч\вод,нерж\сталь19л | USD
EL176224 | ELITECH | САВ 800Ч/19 |  | 205.875 | Насосная станция | Станция насосная,800Вт,55л\м,Н=38м,Гл=8м,1.3-3.0бар,ч\вод,чугун\сталь19л | USD
Принадлежности
EL181166 | ELITECH | 1005.003600 |  | 2.538 | Адаптер | Адаптер для садовых насосов,разборный,G1",8бар,шланг 3/4" | USD
EL176245 | ELITECH | 1005.000300 |  | 55.6875 | Гидроконтроллер | Гидроконтроллер для садовых насосов, G1",вкл-1.3-2\выкл-10бар | USD
EL176244 | ELITECH | 1005.000200 |  | 33.75 | Датчик защиты от сухого хода | Датчик защиты от сухого хода, G1",раб давл-0.6-6бар | USD
EL181938 | ELITECH | 1005.003700 |  | 2.538 | Картридж для фильтра | Картридж д\фильтра предварительной очистки воды,Н=125мм,д\ 1005.000400, 1005.00500 | USD
EL176248 | ELITECH | 1005.000600 |  | 2.538 | Клапан обратный | Клапан обратный пластиковый G1" | USD
EL176249 | ELITECH | 1005.000700 |  | 12.663 | Клапан обратный | Клапан обратный латунный G1" | USD
EL176246 | ELITECH | 1005.000400 |  | 23.625 | Фильтр предварительной очистки воды 1л | Фильтр д\предварительной очистки воды,Н=125мм,1л,G1" | USD
EL176247 | ELITECH | 1005.000500 |  | 29.538 | Фильтр предварительной очистки воды 2л | Фильтр д\предварительной очистки воды,Н=250мм,2л,G1" | USD
EL177018 | ELITECH | 1005.001000 |  | 11.8125 | Поливочный шланг | Шланг поливочный 1\2"х2.0мм, бухта 15м | USD
EL177019 | ELITECH | 1005.001100 |  | 18.5625 | Поливочный шланг | Шланг поливочный 1\2"х2.0мм, бухта 25м | USD
EL177020 | ELITECH | 1005.001200 |  | 32.0625 | Поливочный шланг | Шланг поливочный 3\4"х2.5мм, бухта 25м | USD
EL177021 | ELITECH | 1005.001300 |  | 67.5 | Поливочный шланг | Шланг поливочный 3\4"х2.5мм, бухта 50м | USD
EL177022 | ELITECH | 1005.001400 |  | 16.038 | Поливочный шланг с комплектом фитингов | Шланг поливочный 1\2"х2.0мм, бухта 15м+комплект для полива | USD
EL177023 | ELITECH | 1005.001500 |  | 22.788 | Поливочный шланг с комплектом фитингов | Шланг поливочный 1\2"х2.0мм, бухта 25м+комплект для полива | USD
EL177024 | ELITECH | 1005.001600 |  | 40.5 | Поливочный шланг с комплектом фитингов | Шланг поливочный 3\4"х2.5мм, бухта 25м+комплект для полива | USD
EL177025 | ELITECH | 1005.001700 |  | 70.875 | Поливочный шланг с комплектом фитингов | Шланг поливочный 3\4"х2.5мм, бухта 50м+комплект для полива | USD
EL177026 | ELITECH | 1005.001800 |  | 50.625 | Поливочный шланг | Шланг поливочный 3\4"х2.5мм, бухта 25м нескручиваемый DuraFless | USD
EL177027 | ELITECH | 1005.001900 |  | 69.1875 | Поливочный шланг | Шланг поливочный 1"х3.0мм, бухта 25м нескручиваемый DuraFless | USD
EL177029 | ELITECH | 1005.002100 |  | 57.375 | Рукав напорный | Рукав напорный для мотопомпы 6 бар, 1.5"(40мм), бухта 25м | USD
EL177030 | ELITECH | 1005.002200 |  | 69.1875 | Рукав напорный | Рукав напорный для мотопомпы 6 бар,2"(50мм), бухта 25м | USD
EL177031 | ELITECH | 1005.002300 |  | 118.125 | Рукав напорный | Рукав напорный для мотопомпы 6 бар, 3"(80мм), бухта 25м | USD
EL177032 | ELITECH | 1005.002400 |  | 148.5 | Рукав напорный | Рукав напорный для мотопомпы 6 бар, 4"(100мм), бухта 25м | USD
EL177035 | ELITECH | 1005.002700 |  | 43.875 | Рукав водозаборный | Рукав водозаборный для мотопомпы 1.5"(40мм), бухта 8м | USD
EL177036 | ELITECH | 1005.002800 |  | 57.375 | Рукав водозаборный | Рукав водозаборный для мотопомпы 2"(50мм), бухта 8м | USD
EL177037 | ELITECH | 1005.002900 |  | 101.25 | Рукав водозаборный | Рукав водозаборный для мотопомпы 3"(80мм), бухта 8м | USD
EL177038 | ELITECH | 1005.003000 |  | 168.75 | Рукав водозаборный | Рукав водозаборный для мотопомпы 4"(100мм), бухта 8м | USD
EL179842 | ELITECH | 1005.003100 |  | 35.4375 | Поливочный шланг | Шланг поливочный 1\2"х2.5мм, бухта 25м нескручиваемый DuraFless | USD
EL179840 | ELITECH | 1005.003200 |  | 25.3125 | Шланг поливочный растягивающийся | Шланг поливочный растягивающийся 1\4"х1.5мм, 4бар,15м | USD
EL179841 | ELITECH | 1005.003300 |  | 43.875 | Шланг поливочный растягивающийся | Шланг поливочный растягивающийся 1\4"х1.5мм, 4бар,30м | USD
EL179843 | ELITECH | 1005.003400 |  | 10.125 | Шланг для дождевого полива | Шланг для дождевого полива 7.5м | USD
EL179844 | ELITECH | 1005.003500 |  | 18.5625 | Шланг для дождевого полива | Шланг для дождевого полива 15м | USD
EL167912 | ELITECH | 1005.000100 |  | 38.8125 | Всасывающий шланг 7м | Шланг всасывающий,G1",6бар,7м | USD
EL176251 | ELITECH | 1005.000900 |  | 51.4755 | Всасывающий шланг 10м | Шланг всасывающий,G1",6бар,10м | USD
Насосное оборудование MARINA (наличие и стоимость уточняйте)
MA117540 | MARINA | APM 100/25 |  | 313.2405 | Насосная станция | Станция насосная,1100Вт,15-40л\м,Гл=35м,1.6-3.2бар,ч\вод,чуг | EUR
MA154016 | MARINA | APM 200/25 |  | 521.0865 | Насосная станция | Станция насосная,2000Вт,15-60л\м,Гл=50м,1.6-3.2бар,ч\вод,чуг | EUR
MA138367 | MARINA | CAM 100/PA |  | 192.0375 | Насос самовсасывающий | Насос поверхностный,1100Вт,70л\м,Н=50м,Гл=8м,ч\вод,чугун | EUR
MA154208 | MARINA | CAM 198/PA |  | 354.7935 | Насос самовсасывающий | Насос поверхностный,1600Вт,90л\м,Н=60м,Гл=8м,ч\вод,нерж+чуг | EUR
MA117511 | MARINA | CAM 40/P |  | 139.9275 | Насос самовсасывающий | Насос поверхностный,800Вт,60л\м,Н=42м,Гл=8м,ч\вод,чугун | EUR
MA165295 | MARINA | CAM 40-HL |  | 118.071 | Насос поверхностный | Насос поверхностный,800Вт,50л\м,Н=42м,Гл=8м,ч\вод,чугун | EUR
MA117513 | MARINA | CAM 60/25 |  | 220.05 | Насосная станция | Станция насосная,800Вт,60л\м,Н=45м,Гл=8м,1.6-3.2бар,ч\вод,чугун | EUR
MA132661 | MARINA | CAM 60/P |  | 161.919 | Насос самовсасывающий | Насос поверхностный,800Вт,60л\м,Н=45м,Гл=8м,ч\вод,чугун | EUR
MA125159 | MARINA | CAM 80/CR |  | 174.528 | Насос самовсасывающий | Насос поверхностный,800Вт,60л\м,Н=42м,Гл=8м,ч\вод,нерж+пл | EUR
MA125156 | MARINA | CAM 80/PA |  | 178.7805 | Насос самовсасывающий | Насос поверхностный,800Вт,60л\м,Н=42м,Гл=8м,ч\вод,нерж+чуг | EUR
MA145246 | MARINA | CAM 80/PA-HL |  | 132.4755 | Насос поверхностный | Насос поверхностный,800Вт,50л\м,Н=42м,Гл=8м,ч\вод,нерж+чуг | EUR
MA132665 | MARINA | CAM 85/25 |  | 249.2505 | Насосная станция | Станция насосная,900Вт,60л\м,Н=45м,Гл=8м,1.6-3.2бар,ч\вод,чугун | EUR
MA132663 | MARINA | CAM 85/CR |  | 203.715 | Насос самовсасывающий | Насос поверхностный,900Вт,60л\м,Н=45м,Гл=8м,ч\вод,нерж+пл | EUR
MA145251 | MARINA | CAM 88/22-HL |  | 238.0185 | Насосная станция | Станция насосная,1100Вт,70л\м,Н=45м,Гл=8м,1.6-3.2бар,ч\вод,чуг | EUR
MA125160 | MARINA | CAM 88/CR |  | 215.946 | Насос самовсасывающий | Насос поверхностный,1100Вт,60л\м,Н=50м,Гл=8м,ч\вод,нерж+пл | EUR
MA145247 | MARINA | CAM 88/PA-HL |  | 176.8095 | Насос поверхностный | Насос поверхностный,1100Вт,70л\м,Н=45м,Гл=8м,ч\вод,нерж+чуг | EUR
MA132664 | MARINA | CAM 95/CR |  | 236.142 | Насос самовсасывающий | Насос поверхностный,1100Вт,70л\м,Н=50м,Гл=8м,ч\вод,нерж+пл | EUR
MA164028 | MARINA | HGM 2/GA |  | 504.7515 | Насос самовсасывающий | Насос центробежный(электропомпа),1500Вт,50-600л\м,Н=60м,Гл=2.5-7.5м,ч\вод,чуг+нерж | EUR
MA125143 | MARINA | KPM 50 |  | 74.0205 | Насос поверхностный вихревой | Насос поверхностный вихревой,550Вт,40л\м,Н=35м,Гл=7м,ч\вод,чуг | EUR
MA154094 | MARINA | KPM 50-set |  | 132.4755 | Насос поверхностный вихревой | Насос поверхностный вихревой,550Вт,40л\м,Н=35м,Гл=7м,ч\вод,чуг,акс | EUR
MA154324 | MARINA | KS 801/CR |  | 146.691 | Насос | Насос поверхностный,800Вт,60л\м,Н=42м,Гл=8м,ч\вод,пласт | EUR
MA125151 | MARINA | RSM 5/GA |  | 291.951 | Насос самовсасывающий | Насос поверхностный,1400Вт,100л/м,Н=60м,Гл=7,5м,ч\вод,нерж | EUR
MA164468 | MARINA | SCM 100-10-HL |  | 396.3195 | Насос погружной | Насос скважинный,1100Вт,фколбы90мм,90л\м,Н=65м,ч\вод,нерж | EUR
MA155259 | MARINA | SCM 5-F |  | 415.8405 | Насос скважинный | Насос скважинный,1400Вт,ф6",100л\м,Н=58м,ч\вод,нерж | EUR
MA155260 | MARINA | SCM 6-F |  | 483.1515 | Насос скважинный | Насос скважинный,1600Вт,ф6",100л\м,Н=70м,ч\вод,нерж | EUR
SP149954 | SPERONI | SCR 25/40-180 |  | 94.77 | Насос циркуляционный | Насос циркуляционный д\отопл,4100л\ч,напор4м,10бар,мах110грС,М 1" | EUR
SP149955 | SPERONI | SCR 25/60-180 |  | 94.77 | Насос циркуляционный | Насос циркуляционный д\отопл,4100л\ч,напор6м,10бар,мах110грС,М 1" | EUR
SP149956 | SPERONI | SCR 32/60-180 |  | 94.77 | Насос циркуляционный | Насос циркуляционный д\отопл,4100л\ч,напор6м,10бар,мах110грС,М 1 1\4" | EUR
SP149957 | SPERONI | SCR 32/80-180 |  | 172.1385 | Насос циркуляционный | Насос циркуляционный д\отопл,7000л\ч,напор8м,10бар,мах110грС,М1 1\4" | EUR
MA164865 | MARINA | STF 1000 HL |  | 148.77 | Насос погружной | Насос дренажный погружной,1000Вт,240л\м,Н=10м,гр\вод(вкл30мм),мин уровень воды 40мм | EUR
MA155262 | MARINA | SVM 100 SP |  | 357.777 | Насос скважинный | Насос скважинный,1100Вт,ф4",55л\м,Н=55м,ч\вод,нерж | EUR
MA125140 | MARINA | SXG 400 |  | 176.1345 | Насос дренажный погружной | Насос дренажный погружной,400Вт,180л\м,Н=7м,ч\вод(вкл8мм),мин уровень воды 15мм,нерж | EUR
MA132657 | MARINA | SXG 600 |  | 187.1505 | Насос дренажный погружной | Насос дренажный погружной,550Вт,200л\м,Н=7м,ч\вод(вкл15мм),мин уровень воды 20мм,нерж | EUR
MA155261 | MARINA | SXG 1100 |  | 374.2875 | Насос дренажный погружной | Насос дренажный погружной,1100Вт,300л\м,Н=8.5м,гр\вод(вкл35мм),мин уровень воды 65мм,нерж | EUR
MA132659 | MARINA | SXG 1400 |  | 387.504 | Насос дренажный погружной | Насос дренажный погружной,1400Вт,420л\м,Н=11м,гр\вод(вкл35мм),мин уровень воды 65мм,нерж | EUR
MA117535 | MARINA | TF 400/S |  | 152.6985 | Насос дренажный погружной | Насос дренажный погружной,400Вт,160л\м,Н=6м,гр\вод(вкл25мм),мин уровень воды 40мм | EUR
MA117536 | MARINA | TF 800/S |  | 172.2465 | Насос дренажный погружной | Насос дренажный погружной,800Вт,250л\м,Н=9м,гр\вод(вкл30мм),мин уровень воды 40мм | EUR
MA117534 | MARINA | TS 1000/S |  | 167.913 | Насос дренажный погружной | Насос дренажный погружной,1000Вт,280л\м,Н=11.5м,ч\вод(вкл10мм),мин уровень воды20мм | EUR
MA117526 | MARINA | TS 300/S |  | 109.4445 | Насос дренажный погружной | Насос дренажный погружной,300Вт,140л\м,Н=7м,ч\вод(вкл8мм),мин уровень воды20мм | EUR
MA117527 | MARINA | TS 800/S |  | 159.624 | Насос дренажный погружной | Насос дренажный погружной,800Вт,250л\м,Н=10.5м,ч\вод(вкл10мм),мин уровень воды20мм | EUR
MA125163 | MARINA | TSN 300/S |  | 96.552 | Насос дренажный погружной | Насос дренажный погружной,300Вт,110л\м,Н=7м,ч\вод(вкл3мм),мин уровень воды15мм | EUR
Принадлежности
MA163611 | MARINA | 007108633 |  | 21.033 | Комплект гаек для SCR 32 2 ШТ. | Комплект гаек д\насоса SCR32, M 1 1\4" | EUR
MA132672 | MARINA | CF 125 мм |  | 6.7095 | Картридж к водяному фильтру | Картридж к в\фильтру,Н=112мм,d=63мм | EUR
MA132673 | MARINA | CF 250 мм |  | 8.5995 | Картридж к водяному фильтру | Картридж к в\фильтру,Н=243мм,d=63мм | EUR
MA132670 | MARINA | WATER FILTER 125 мм |  | 22.6665 | Фильтр водяной | Фильтр д\воды,Н=125мм | EUR
MA132671 | MARINA | WATER FILTER 250 мм |  | 24.2055 | Фильтр водяной | Фильтр д\воды,Н=250мм | EUR
MA132675 | MARINA | SET ASPIR MT7 |  | 31.4415 | Шланг всасывающий | Шланг всасывающий,7м,d=1'' | EUR
Сварочные аппараты и расходные материалы ELITECH, WERT (наличие и стоимость уточняйте)
EL177359 | ELITECH | СПТ 800 |  | 42.1875 | Аппарат для сварки полипропиленовых труб | Аппарат свар.полипропиленовых труб,220В,0.8кВт,50-300°С,насадки(20/25/32/40/50/63),кейс | USD
EL177360 | ELITECH | СПТ 1000 |  | 56.7 | Аппарат для сварки полипропиленовых труб | Аппарат свар.полипропиленовых труб,220В,1кВт,50-300°С,насадки(16/20/25/32),кейс | USD
EL177361 | ELITECH | СПТ 1500 |  | 80.5005 | Аппарат для сварки полипропиленовых труб | Аппарат свар.полипропиленовых труб,220В,1.5кВт,50-300°С,насадки(20/25/32/40/50/63),кейс+АКС | USD
WE181188 | WERT | WPT 1600 |  | 30.375 | Аппарат для сварки полипропиленовых труб | Аппарат свар.полипропиленовых труб,220В,1,6кВт,300°С,насадки(20/25/32/40),кейс | USD
EL181907 | ELITECH | 2110.000100 |  | 1.944 | Насадка | Насадка ф20мм(для СПТ800,СПТ1500),блистер | USD
EL181908 | ELITECH | 2110.000200 |  | 2.5785 | Насадка | Насадка ф25мм(для СПТ800,СПТ1500),блистер | USD
EL181909 | ELITECH | 2110.000300 |  | 3.7125 | Насадка | Насадка ф32мм(для СПТ800,СПТ1500),блистер | USD
EL181910 | ELITECH | 2110.000400 |  | 5.0085 | Насадка | Насадка ф40мм(для СПТ800,СПТ1500),блистер | USD
EL181911 | ELITECH | 2110.000500 |  | 5.3325 | Насадка | Насадка ф50мм(для СПТ800,СПТ1500),блистер | USD
EL181912 | ELITECH | 2110.000600 |  | 7.8975 | Насадка | Насадка ф63мм(для СПТ800,СПТ1500),блистер | USD
EL181913 | ELITECH | 2110.000700 |  | 1.944 | Насадка | Насадка ф16мм(для СПТ1000),блистер | USD
EL181914 | ELITECH | 2110.000800 |  | 2.43 | Насадка | Насадка ф20мм(для СПТ1000),блистер | USD
EL181915 | ELITECH | 2110.000900 |  | 3.564 | Насадка | Насадка ф25мм(для СПТ1000),блистер | USD
EL181916 | ELITECH | 2110.001000 |  | 4.779 | Насадка | Насадка ф32мм(для СПТ1000),блистер | USD
EL181940 | ELITECH | 2110.001100 |  | 4.9815 | Ножницы | Ножницы д/резки пласт.труб,ф16-42мм,блистер | USD
Водонагреватели Bradford White (активная ссылка на описание серии RG)
Водонагреватели
196728 | BRADFORD | RG230S6N Natural gas,30 gallon |  | 618.111 | Водонагреватель на природном газе, на 30 галлонов | Газ. накопит. бойлер 114л 8,8кВт 121л/ч(50°С) 51кг | USD
196729 | BRADFORD | RG240S6N Natural gas,40 gallon |  | 640.791 | Водонагреватель на природном газе, на 40 галлонов | Газ. накопит.бойлер 151л 11,7кВт 163л/ч(50°С) 63кг | USD
196730 | BRADFORD | RG250S6N Natural gas,50 gallon |  | 682.263 | Водонагреватель на природном газе, на 50 галлонов | Газ. накопит.бойлер 189л 14,7кВт 204л/ч(50°С) 76 кг | USD
196731 | BRADFORD | RG275H6N Natural gas,75 gallon |  | 1034.7075 | Водонагреватель на природном газе, на 75 галлонов | Газ. накопит.бойлер 284л 22,3кВт 310л/ч(50°С) 109кг | USD
Комлектующие к водонагревателям
155686 | BRADFORD | Газовый клапан 243-43558-01 | + | 255.447 | Газ.клапан "CX" | Газовый клапан, балонный газ для M-I-30,403, 50L, 504S6CX | USD
155687 | BRADFORD | Газовый клапан 243-43558-02 | + | 256.095 | Газ.клапан "CX" | Газовый клапан, балонный газ для M-I-75S6CX | USD
144206 | BRADFORD | Газовый клапан 243-43557-02 |  | 247.5225 | Газ.клапан "BN" | Газовый клапан, природный газ для M-I-75S6BN | USD
143397 | BRADFORD | Газовый клапан 243-43557-01 | + | 239.625 | Газ.клапан "BN" | Газовый клапан, природный газ на 30, 40, 50 галлон | USD
177382 | BRADFORD | Набор С (телескоп)239-41029-00 | + | 134.676 | для серии DS-1 | Набор труб телескопический для серии DS-1 | USD
Ловушки для летающих насекомых WELL
Электрические промышленные ловушки
138009 | Well | WE-100-2 |  | 149.85 | Ловушка для насекомых | Металл, 60 кв.м, лампа 2x10W, 37x13x30 см., 6,5 кг. | USD
143625 | Well | WE-100-2S | + | 162 | Ловушка для насекомых | Нерж.сталь, 60 кв.м, лампа 2x10W, 37x13x30 см., 6,5 кг. | USD
156180 | Well | WE-100-210 | + | 157.95 | Ловушка для насекомых | Металл, 60 кв.м, лампа 2x10W, 37x13x30 см., 6,5 кг. | USD
156181 | Well | WE-100-210S | + | 180.9 | Ловушка для насекомых | Нерж.сталь, 60 кв.м, лампа 2x10W, 37x13x30 см., 6,5 кг. | USD
138010 | Well | WE-150-2 |  | 155.25 | Ловушка для насекомых | Металл, 90 кв.м, лампа 2x15W, 47x13x33 см., 7 кг. | USD
138011 | Well | WE-150-2S | + | 206.55 | Ловушка для насекомых | Нерж.сталь, 90 кв.м,лампа 2x15W, 47x13x33 см., 7 кг. | USD
156182 | Well | WE-150-215 | + | 178.2 | Ловушка для насекомых | Металл, 90 кв.м, лампа 2x15W, 47x13x33 см., 7 кг. | USD
156183 | Well | WE-150-215S | + | 208.2915 | Ловушка для насекомых | Нерж.сталь, 90 кв.м, лампа 2x15W, 47x13x33 см., 7 кг. | USD
138012 | Well | WE-150-2SW |  | 248.4 | Ловушка для насекомых | Нерж.сталь, 90 кв.м , 2х15W, 47x13x33 см., 7 кг.,влагозащищённая | USD
181274 | Well | WE-96215-metal&painting | + | 168.1695 | Ловушка для насекомых | Металл, 90 кв.м, лампа 2х15W, 54.1x13.7x5.2 см., 7.6 кг. | USD
183077 | Well | WE-96215S-SS 430 | + | 209.25 | Ловушка для насекомых | Нерж.сталь, 90 кв.м, лампа 2х15W, 54.1x13.7x5.2 см., 7.6 кг. | USD
138013 | Well | WE-200-2 |  | 183.6 | Ловушка для насекомых | Металл, 120 кв.м, лампа 2х20W, 62x13x37 см, 8 кг | USD
138014 | Well | WE-200-2S |  | 245.7 | Ловушка для насекомых | Нерж.сталь, 120 кв.м, лампа 2х20W, 62x13x37 см, 8 кг | USD
156184 | Well | WE-200-220 | + | 198.504 | Ловушка для насекомых | Металл, 120 кв.м, лампа 2х20W, 62x13x37 см, 8 кг | USD
156185 | Well | WE-200-220S | + | 252.45 | Ловушка для насекомых | Нерж.сталь, 120 кв.м, лампа 2х20W, 62x13x37 см, 8 кг | USD
183078 | Well | WE-96220-metal&painting | + | 190.35 | Ловушка для насекомых | Металл, 120 кв.м, лампа 2х20W, 69.3x13.7x5.2 см., 8.9 кг. | USD
183079 | Well | WE-96220S-SS 430 | + | 245.6325 | Ловушка для насекомых | Нерж.сталь, 120 кв.м, лампа 2х20W, 69.3x13.7x5.2 см., 8.9 кг. | USD
138016 | Well | WE-200-4 |  | 273.1995 | Ловушка кр.мет. | Металл, 240 кв.м, лампа 4х20W, 62x13x65 см, 12 кг | USD
138017 | Well | WE-200-4S | + | 294.894 | Ловушка для насекомых | Нерж. сталь, 240 кв.м, лампа 4х20W, 62x13x65 см, 12 кг | USD
138018 | Well | WE-400-2 | + | 229.5 | Ловушка для насекомых | Металл, 240 кв.м, лампа 2х40W, 62x13x37 см, 8,6 кг | USD
138019 | Well | WE-400-2S |  | 271.0665 | Ловушка для насекомых | Нерж.сталь, 240 кв.м, лампа 2х40W, 62x13x37 см, 8,6кг | USD
156186 | Well | WE-400-240 | + | 229.5 | Ловушка для насекомых | Металл, 240 кв.м, лампа 2х40W, 62x13x37 см, 8,6 кг | USD
156187 | Well | WE-400-240S |  | 271.35 | Ловушка для насекомых | Нерж.сталь, 240 кв.м, лампа 2х40W, 62x13x37 см, 8,6кг | USD
Промышленные ловушки с клеевой пластиной
181267 | Well | WE-SB-U18 |  | 74.142 | Ловушка для насекомых | Металл, 50 кв.м, лампа 1х18W, 38x16x21 см, 2,5 кг., с клеевой пластиной | USD
181270 | Well | WE-SB-U30 |  | 91.4355 | Ловушка для насекомых | Металл, 80 кв.м, лампа 2х15W, 62.5x20x15.5 см, 3 кг., с клеевой пластиной | USD
175012 | Well | WE-813 - SB30 | + | 120.15 | Ловушка для насекомых | Металл, 80 кв.м, лампа 2х15W, 47x9x28.5 см, 3.9 кг., с клеевой пластиной | USD
164337 | Well | WE-813 - SB30S | + | 171.45 | Ловушка для насекомых | Нерж.сталь, 80 кв.м, лампа 2х15W, 47x9x28.5 см, 3.9 кг., с клеевой пластиной | USD
175013 | Well | WE-813 - SB60 | + | 172.8 | Ловушка для насекомых | Металл, 180 кв.м, лампа 4х15W, 47x13x33 см, 6 кг., с клеевой пластиной | USD
156188 | Well | WE-813 - SB60S | + | 205.2 | Ловушка для насекомых | Нерж.сталь, 180 кв.м, лампа 4х15W, 47x13x33 см, 6 кг., с клеевой пластиной | USD
191920 | Well | WE-102 (30W, 2 tubes) white | + | 117.45 | Ловушка для насекомых | Металл, 90 кв.м, лампа 2x15W, 52,4x37x9,1 см., 4 кг. | USD
191921 | Well | WE-102 (30W, 2 tubes) s. steel | + | 152.55 | Ловушка для насекомых | Нерж.сталь, 90 кв.м, лампа 2x15W, 52,4x37x9,1 см., 4 кг. | USD
191922 | Well | WE-102 (45W, 3 tubes) white | + | 139.05 | Ловушка для насекомых | Металл, 135 кв.м, лампа 3x15W, 52,4x37x9,1 см., 4.2 кг. | USD
191923 | Well | WE-102 (45W, 3 tubes) s. steel | + | 176.85 | Ловушка для насекомых | Нерж.сталь, 135 кв.м, лампа 3x15W, 52,4x37x9,1 см., 4.2 кг. | USD
191924 | Well | WE-103 white | + | 101.925 | Ловушка для насекомых | Металл, 90 кв.м, лампа 2x15W, 49,8x29,8x9,2 см., 4 кг. | USD
191925 | Well | WE-103 black | + | 103.275 | Ловушка для насекомых | Металл, 90 кв.м, лампа 2x15W, 49,8x29,8x9,2 см., 4 кг. | USD
191926 | Well | WE-103 s. steel | + | 128.25 | Ловушка для насекомых | Нерж.сталь, 90 кв.м, лампа 2x15W, 49,8x29,8x9,2 см., 4 кг. | USD
191927 | Well | WE-105 white | + | 106.65 | Ловушка для насекомых | Металл, 90 кв.м, лампа 2x15W, 49,8x29,8x9,2 см., 4.5 кг. | USD
191928 | Well | WE-105 s. steel | + | 133.65 | Ловушка для насекомых | Нерж.сталь, 90 кв.м, лампа 2x15W, 49,8x29,8x9,2 см., 4.5 кг. | USD
Бытовые ловушки
181265 | Well | WE-95208 | + | 112.5765 | Ловушка для насекомых | Пластик, 50 кв.м, лампа 2x8W, 35x15x32 см, 4,3 кг. | USD
181264 | Well | WE-95215 |  | 116.694 | Ловушка для насекомых | Пластик, 90 кв.м, лампа 2x15W, 35x15x32 см, 4,3 кг. | USD
166015 | Well | WE-813-D16 | + | 104.8545 | Ловушка для насекомых | Пластик, 50 кв.м, лампа 2х8W, 34x13x28 см, 3,3 кг. | USD
181266 | Well | WE-CK22 | + | 118.611 | Ловушка для насекомых | Пластик, 70 кв.м, лампа 1x22W, 35x13x35 см, 4,8 кг. | USD
166013 | Well | WE-813 - C22 | + | 145.773 | Ловушка для насекомых | Пластик, 70 кв.м, лампа 22W, 35x15x39 см, 4,5 кг | USD
181268 | Well | WE-SB-20 | + | 81.5535 | Ловушка для насекомых | Пластик, 60 кв.м, лампа 2x10W, 50x33x10.5 см, 3,3 кг., с клеевой пластиной | USD
181269 | Well | WE-SB-310 | + | 91.7865 | Ловушка для насекомых | Пластик, 90 кв.м, лампа 3x10W, 50x33x10.5 см, 3,3 кг., с клеевой пластиной | USD
166014 | Well | WE-813 - 1530W | + | 122.526 | Ловушка для насекомых | Пластик, 90 кв.м, лампа 2х15W, 35x15x32 см, 4,2 кг | USD
Комплектующие и расходные материалы к ловушкам
Клеевые пластины к ловушкам
181275 | Well | Glue Board for WE-SB-20/310 |  | 7.209 | Клеевая пластина | Клеевая пластина для ловушки WE-SB-20 и WE-SB-310, 315*230 мм. | USD
181276 | Well | Glue Board for WE-SB-U18 | + | 7.209 | Клеевая пластина | Клеевая пластина для ловушки WE-SB-U18 | USD
181277 | Well | Glue Board for WE-SB-U30 | + | 7.209 | Клеевая пластина | Клеевая пластина для ловушки WE-SB-U30 | USD
156189 | Well | WE-813 - Glue Board SB60S | + | 7.209 | Клеевая пластина | Клеевая пластина для ловушки WE-813 - SB60S, 455 х 300 мм. | USD
Лампы к ловушкам
187279 | Well | FL10BL |  | 4.1985 | Репелентная лампа от насекомых | Лампа 10 W для WE-100-2, l=330 мм, d=25.5мм, G13 | USD
138021 | Well | 12W U type Tube for WE-120 | + | 5.6835 | Лампа 12 W | Лампа 12 W для WE-120 l=148мм | USD
195475 | Well | FL15BL |  | 4.644 | Репелентная лампа от насекомых | Лампа 15 W для WE-150-2S, l=436мм, d=25.5мм, G13 | USD
179975 | Well | 15W Shatterproof Tube |  | 22.3425 | Лампа 15 W, G13 | Лампа 15 W осколкобезопасная для WE-150-2S, l=436мм, d=25.5мм, G13 | USD
175140 | Well | 15W Tube for WE-813-1530W |  | 7.4925 | Лампа 15 W, G5 | Лампа 15 W для WE-813-1530W, l=287.3мм, d=15.5мм, G5 | USD
162450 | Well | 18W Tube for WE-400-2 TL-D |  | 10.9215 | Лампа 18 W, G13 | Лампа 18 W для WE-400-2, l=588мм, d=29мм, G13 | USD
181278 | Well | 18W Tube for WE-SB-U18 |  | 11.1375 | Лампа 18 W | Лампа 18W для WE-SB-U18 | USD
187280 | Well | FL20BL/18 |  | 5.481 | Репелентная лампа от насекомых | Лампа 20 W для WE-200-2S, l=579мм, d=29мм, G13 | USD
156179 | Well | 20W Tube for WE-220/220S |  | 10.9215 | Лампа 20 W, G13 | Лампа 20 W для WE-200-220 l=588мм d=38мм, G13 | USD
166016 | Well | 22W Tube for WE-813-C22 |  | 10.7325 | Лампа 20 W | Лампа 22 W для WE-813-C22 | USD
162449 | Well | 36W Tube for WE-400-2 |  | 13.014 | Лампа 36 W, G13 | Лампа 36 W для WE-400-2, l=588мм, d=29мм, G13 | USD
Стартеры к ловушкам
187281 | Well | H-1X | + | 1.4175 | Стартёр | Стартер для ловушек Well, 4..65W | USD
187282 | Well | H-2X |  | 2.322 | Стартёр | Стартер для ловушек Well, 4..22W | USD
Поддоны к ловушкам
176980 | Well | WE-816-100-2 Metal Tray | + | 10.125 | Металлический поддон | Поддон (металл) для погибших насекомых к ловушке WE-100-2 | USD
176979 | Well | WE-816-100-2 S.Steel Tray | + | 14.175 | Поддон из нержавеющей стали # 430 | Поддон (нерж. сталь) для погибших насекомых к ловушке WE-100-2S | USD
176981 | Well | WE-816-150-2 Plastic Tray | + | 4.806 | Пластиковый поддон | Поддон (пластик) для погибших насекомых к ловушке WE-150-2 | USD
179711 | Well | WE-816-150-2 Metal Tray |  | 9.612 | Поддон ловушки | Поддон (металл) для погибших насекомых к ловушке WE-150-2 | USD
179712 | Well | WE-816-150-2 S. Steel Tray |  | 13.7295 | Поддон ловушки | Поддон (нерж. сталь) для погибших насекомых к ловушке WE-150-2S | USD
176982 | Well | WE-816-200-2 Plastic Tray |  | 6.075 | Пластиковый поддон | Поддон (пластик) для погибших насекомых к ловушке WE-200-2 | USD
179713 | Well | WE-816-200-2 Metal Tray |  | 9.882 | Поддон ловушки | Поддон (металл) для погибших насекомых к ловушке WE-200-2 | USD
179714 | Well | WE-816-200-2 S. Steel Tray |  | 14.823 | Поддон ловушки | Поддон (нерж. сталь) для погибших насекомых к ловушке WE-200-2S | USD
176983 | Well | WE-816-400-2 Plastic Tray |  | 6.75 | Пластиковый поддон | Поддон (пластик) для погибших насекомых к ловушке WE-400-2 | USD
179715 | Well | WE-816-400-2 Metal Tray |  | 10.989 | Поддон ловушки | Поддон (металл) для погибших насекомых к ловушке WE-400-2 | USD
179716 | Well | WE-816-400-2 S. Steel Tray |  | 15.3765 | Поддон ловушки | Поддон (нерж. сталь) для погибших насекомых к ловушке WE-400-2S | USD
Дозирующая техника Seko
156549 | Seko | AKL500NHH0000/EVO |  | 386.5995 | Мембр. насос | Аналоговый дозирующий насос Tekna EVO | USD
155868 | Seko | AKL603NHH0000/EVO |  | 340.875 | Мембр. насос | Аналоговый дозирующий насос Tekna EVO | USD
154848 | Seko | AKL800NHP0000/EVO |  | 302.0355 | Мембр. насос | Аналоговый дозирующий насос Tekna EVO | USD
154849 | Seko | AKL803NHH0000/EVO |  | 696.0465 | Мембр. насос | Аналоговый дозирующий насос Tekna EVO | USD
160592 | Seko | APG500NHH0000/EVO |  | 539.8515 | Мембр. насос | Аналоговый дозирующий насос Tekna EVO | USD
156880 | Seko | APG603NHH0000/EVO | + | 386.4375 | Мембр. насос | Аналоговый дозирующий насос Tekna EVO | USD
177423 | Seko | APG800NHH0000/EVO |  | 530.8875 | Мембр. насос | Аналоговый дозирующий насос Tekna EVO | USD
154818 | Seko | APG803NHH0000/EVO |  | 563.2875 | Мембр. насос | Аналоговый дозирующий насос Tekna EVO | USD
148037 | Seko | AXL601AHC0000 |  | 607.149 | Мембр. насос | Аналоговый дозирующий насос | USD
135216 | Seko | AXL601ASP0000 |  | 418.7025 | Мембр. насос | Аналоговый дозирующий насос | USD
148038 | Seko | AXL601AVC0000 |  | 416.2185 | Мембр. насос | Аналоговый дозирующий насос | USD
135217 | Seko | AXL602ASP0000 |  | 422.118 | Мембр. насос | Аналоговый дозирующий насос | USD
148934 | Seko | AXL602AVC0000 |  | 599.4675 | Мембр. насос | Аналоговый дозирующий насос | USD
146623 | Seko | AXL903AHC0000 |  | 285.5655 | Мембр. насос | Аналоговый дозирующий насос | USD
141705 | Seko | AXL903ASP0000 |  | 754.5825 | Мембр. насос | Аналоговый дозирующий насос | USD
146083 | Seko | AXL904ASP0000 |  | 616.815 | Мембр. насос | Аналоговый дозирующий насос | USD
146381 | Seko | DPG602ASP0000 |  | 396.306 | Мембр. насос | Универсальный дозирующий насос | USD
135220 | Seko | DPR602ASP0000 |  | 632.4615 | Мембр. насос | Цифровой дозирующий насос | USD
155636 | Seko | DPR602AVC0000 |  | 613.8855 | Мембр. насос | Цифровой дозирующий насос | USD
149504 | Seko | DPR902ASP0000 |  | 756.459 | Мембр. насос | Цифровой дозирующий насос | USD
149863 | Seko | DPR902AVC0000 |  | 715.041 | Мембр. насос | Цифровой дозирующий насос с контроллером | USD
156550 | Seko | TPG500NHH0000/EVO |  | 568.2555 | Мембр. насос | Цифровой дозирующий насос Tekna EVO | USD
155869 | Seko | TPG603NHH0000/EVO | + | 484.029 | Мембр. насос | Цифровой дозирующий насос Tekna EVO | USD
155637 | Seko | TPG800NHH0000/EVO |  | 302.0355 | Мембр. насос | Цифровой дозирующий насос Tekna EVO | USD
154425 | Seko | TPG803NHH0000/EVO |  | 453.0465 | Мембр. насос | Цифровой дозирующий насос Tekna EVO | USD
156547 | Seko | TPR603NHH0000 |  | 561.816 | Мембр. насос | Цифровой дозирующий насос | USD
156548 | Seko | TPR800NHH0000 |  | 377.541 | Мембр. насос | Цифровой дозирующий насос | USD
188899 | Seko | AMC200NPE0003 | + | 270.648 | Мембр. насос | Насос дозирующий КОМПАСТ(аналоговый) | USD
184093 | Seko | DPT200NPE0001 | + | 331.3845 | Мембр. насос | Насос дозирующий КОМПАСТ(цифровой) | USD
155963 | Seko | 9900104105 Смеситель-мешалка |  | 649.1205 | Мешалка | Смеситель-мешалка 380В, 3-х фазн., 800мм, ПВХ | USD
156499 | Seko | 9900104120 Смеситель-мешалка |  | 593.73 | Мешалка | Смеситель-мешалка, ПВХ, 600мм, 220В,одноф. | USD
156514 | Seko | 9900104121 Смеситель-мешалка |  | 655.4115 | Мешалка | Смес.-меш. ПВХ, 600мм,, 1350об/мин. (бак 100л) | USD
153997 | Seko | 9900104128 Смеситель-мешалка |  | 960.6465 | Мешалка | Смеситель-мешалка низкооборотная | USD
145910 | Seko | Pool Basic-Ph-1.5 |  | 985.1625 | Насос | Дозирующая система для бассейна | USD
145911 | Seko | Pool Basic-Ph-Mv-1.5 |  | 1523.8935 | Насос | Дозирующая система для бассейна | USD
160531 | Seko | SPMBASEM000-Invikta/Ph-Mv | + | 649.377 | Насос | Дозир. сист. для басс. (электромагнит. действия) | USD
165271 | Seko | PS1D048A21B4000SPRING |  | 1160.1765 | Порш. насос | Цифровой дозирующий насос серии SPRING | USD
177903 | Seko | 9900090088Трубка 4/6"ПВХ |  | 0.8775 | Трубка | Трубка для дозирующего насоса 4/6" | USD
177904 | Seko | 9900090089Трубка 4/6"ПE |  | 0.8775 | Трубка | Трубка для дозирующего насоса 4/6" (полиэтилен) | USD
141707 | Seko | Трубка 4/6"ПВХ |  | 1.0935 | Трубка | Трубка для дозирующего насоса 4/6" | USD
141708 | Seko | Трубка 4/6"ПЕ |  | 3.1185 | Трубка | Трубка для дозирующего насоса 4/6" | USD
177262 | Seko | 9900100086 FPM(900x22) |  | 132.57 | Устр. всас. | Устройство всасывания с контролем | USD
154820 | Seko | 9900100087 FPM(650x22) |  | 143.505 | Устр. всас. | Устройство всасывания с контролем | USD
171454 | Seko | 9900100092 FPM(450x22) | + | 137.0925 | Устр. всас. | Устройство всасывания с 2-мя контрол. | USD
163210 | Seko | 9900100094 FPM(650x22) |  | 140.994 | Устр. всас. | Устройство всасывания с 2-мя контрол. | USD
171453 | Seko | 9900100157 FPM(1250x34) | + | 169.5465 | Устр. всас. | Устройство всасывания с 2-мя контрол. | USD
181804 | Seko | 9900100160 FPM(1050x22) |  | 93.636 | Устр. всас. | Устройство всасывания с контролем | USD
182083 | Seko | RIC0151025 Электрод |  | 618.4215 | Электрод | Запасной платиновый электрод для изм хлора | USD
182082 | Seko | RIC0151034 Электрод |  | 124.8885 | Электрод | Запасной медный электрод для изм хлора | USD
135221 | Seko | SPH-1-S 6m |  | 147.312 | Датчик | pH- электрод | USD
152758 | Seko | SPH-3-WW (стекло) |  | 233.1585 | Датчик | pH- электрод | USD
178729 | Seko | SPH-4-HT (9900105007) |  | 823.7295 | Датчик | pH- электрод | USD
135222 | Seko | SRH-1-PT 6m |  | 128.358 | Датчик | RH- электрод | USD
168595 | Seko | 9900103021-фильтр-PSS-7 |  | 85.941 | Держатель | Держатель электродов с фильтром | USD
135223 | Seko | PSS-3 |  | 37.476 | Держатель | Держатель электродов | USD
135224 | Seko | PSS-7 |  | 60.4125 | Держатель | Держатель электродов | USD
135225 | Seko | PSS-7A |  | 151.3485 | Держатель | Держатель электродов (кислотостойкий) | USD
150500 | Seko | SPH020DA0001 |  | 406.242 | Контроллер | Контроллер PH20 | USD
Диспенсеры
137618 | Aquapro | 2307ACH/RO |  | 1028.214 | 3-температурный гор./комн./хол. вертикальный водяной диспенсер c RO-системой | Дисп. нап. нерж. сталь (охлаждение/нагрев/осмос) | USD
194967 | Aquapro | 798CH-RO | + | 769.527 | Водяной диспенсер гор./хол. темп., с 4-ступенчатым обратным осмосом и мембранным баком | Водяной диспенсер гор./хол. темп., с 4-ступенчатым обратным осмосом и мембранным баком | USD
158376 | Aquapro | 919CH |  | 343.224 | Диспенсер | Диспенсер на хол. / гор. / комн. темп. воду | USD
135511 | Aquapro | 919H/RO |  | 410.0355 | Диспенсер | Диспенсер на комн. темпер. и гор. воду с RO-системой | USD
136431 | Aquapro | 929CH/RO |  | 592.0155 | Диспенсер | Диспенсер (охлаждение/нагрев) с RO-системой | USD
177308 | Aquapro | 3100С |  | 371.5065 | Диспенсер | Диспенсер холодной воды, емкость хол. воды- 3л | USD
179127 | Aquapro | 3200СH |  | 487.701 | Диспенсер | Диспенсер хол/гор воды, емкость хол.- 3л, гор.-2,2л | USD
136596 | Aquapro | 3207CH |  | 526.5 | Диспенсер | Диспенсер настенный (охлаждение/нагрев) | USD
137928 | Aquapro | 311 |  | 613.5615 | Диспенсер | Диспенсер напольный пустой | USD
137619 | Aquapro | 311С |  | 713.3535 | Диспенсер | Диспенсер напольный (охлаждение) | USD
137620 | Aquapro | 312СH |  | 1098.2655 | Диспенсер | Диспенсер напольный (охлаждение/нагрев) | USD
136597 | Aquapro | 6207CH |  | 829.3995 | Диспенсер | Диспенсер напол. (охлаждение/нагрев/комн.темп.) | USD
Комплектующие к диспенсерам
184234 | Aquapro | 929-F-R | + | 4.914 | Кран | (929-FAUCET-R) Кран для диспенсера Aquapro 929 комн. темп. | USD
184235 | Aquapro | 929-F-H | + | 5.1165 | Предохранительный кран горячей воды для диспенсера 929 | (929-FAUCET-H) Кран для диспенсера Aquapro 929 гор. вода | USD
184236 | Aquapro | 929-F-C | + | 4.914 | Кран холодной воды для диспенсера 929 | (929-FAUCET-C) Кран для диспенсера Aquapro 929 хол. вода | USD
156536 | Aquapro | 929CH-IC | + | 25.947 | плата | Электронная плата для дисп. 929 серии | USD
156539 | Aquapro | 929-FT | + | 18.765 | Переключатель | Переключат. потока (поплавковый кран) для 929/919 серии | USD
145212 | Aquapro | 929-HE | + | 18.36 | Нагревательный элемент для диспенсера 929СН, 650Вт/240В/50Гц | Нагревательный элемент для дисп. 929CH | USD
171760 | Aquapro | 929-TS-90 | + | 4.968 | Сенсор | Температ. сенсор для дисп. 929 серии 90 град. | USD
145211 | Aquapro | 2307-COM | + | 185.031 | Компрессор | Компрессор хол. машины для диспенсера 2307 | USD
158374 | Aquapro | 2307-ELB | + | 21.3975 | Блокиратор | Блокировка протечек для дисп. 2307 | USD
156538 | Aquapro | 2307-FAUCET-NEW | + | 89.235 | Кран (3 шт.) | Комплект кранов для диспенсера 2307 | USD
156529 | Aquapro | 2307-HT1000W | + | 24.219 | ТЭН | Нагрев. элемент 1000W, дисп. 2307, 4PIN | USD
145214 | Aquapro | 2307-HT800W | + | 16.308 | ТЭН | Нагревательны элемент 800W, дисп. 2307 | USD
158373 | Aquapro | 2307-IC-C | + | 14.121 | Монитор | Контроллер холодной воды для дисп. 2307 | USD
158371 | Aquapro | 2307-LC | + | 44.5095 | Контроллер уровня воды для 2307 | Контроллер уровня воды дисп. 2307 | USD
171761 | Aquapro | 312-TK-H | + | 76.6125 | Танк | Емкость горячей воды (4л) для дисп. 312 | USD
136947 | Aquapro | FI-18 | + | 19.4265 | C.P. Латунный питьевой фонтанчик | Поилка-фонтанчик | USD
145210 | Aquapro | 6207-COM | + | 145.9755 | Компрессор | Компрессор хол. машины для диспенсера 6207 | USD
171231 | Aquapro | 919-TK-H | + | 20.385 | Танк | Емкость горячей воды (2л) для дисп. 919 | USD
Мультипатронные и мешочные фильтры
Мультипатронные фильтры
135591 | Aquapro | CF05-304 | + | 504.8325 | Корпус кластерного фильтра из нерж. стали для 5х10" картриджей | Нерж. кластер. корпус для 5х10" картриджей, 5м3/ч | USD
187816 | Aquapro | CF07-304 | + | 536.3685 | Корпус кластерного фильтра из нерж.стали для 7х10" картриджей | Нерж. кластер. корпус для 7х10" картриджей, 7м3/ч | USD
135592 | Aquapro | CF10-304 | + | 607.824 | Корпус кластерного фильтра из нерж.стали для 5х20" картриджей | Нерж. кластер. корпус для 5х20" картриджей, 10м3/ч | USD
184240 | Aquapro | CF14-304 | + | 607.365 | Корпус кластерного фильтра из нерж.стали для 7х20" картриджей | Корпус кластерного фильтра из нерж.стали для 7х20" картриджей | USD
135593 | Aquapro | CF15-304 | + | 696.195 | Корпус кластерного фильтра из нерж.стали для 5х30" картриджей | Нерж. кластер. корпус для 5х30" картриджей, 15м3/ч | USD
184238 | Aquapro | CF20-304 | + | 728.325 | Корпус кластерного фильтра из нерж.стали для 5х40" картриджей | (CF20) Нерж. кластер. корпус для 5х40"карт., 20м3/ч | USD
135596 | Aquapro | CF21-304 | + | 693.414 | Корпус кластерного фильтра из нерж.стали для 7х30" картриджей | Нерж. кластер. корпус для 7х30" картриджей, 21м3/ч | USD
185104 | Aquapro | CF28-304 | + | 776.736 | Корпус кластерного фильтра из нерж.стали для 7х40" картриджей | (CF28) Корпус кластерного фильтра из нерж.стали для 7х40" картриджей | USD
Мешочные фильтры
199435 | Aquapro | AF-SS-BF-1 SS304 BAG FILTER, 90GPM, IN/OUT 2", DIA 232MM X 840MM H X 1.5MM T |  | 12.1635 | Мешочный фильтр SS304, 90 гал./мин., вход/выход 2", диаметр 232 мм х высота 840 мм х толщина 1,5 мм | Мешочный фильтр SS304, 90 гал./мин., вход/выход 2", диаметр 232 мм х высота 840 мм х толщина 1,5 мм | USD
199436 | Aquapro | AF-SS-BF-2 SS304 BAG FILTER, 200GPM, IN/OUT 2", DIA 232MM X 1300MM H X 1.5MM T |  | 12.1635 | Мешочный фильтр SS304, 200 гал./мин., вход/выход 2", диаметр 232 мм х высота 1300 мм х толщина 1,5 м | Мешочный фильтр SS304, 200 гал./мин., вход/выход 2", диаметр 232 мм х высота 1300 мм х толщина 1,5 м | USD
199439 | Aquapro | AF-SS-BF-3 SS304 BAG FILTER, 20GPM, IN/OUT 1", DIA 180MM X 680MM H X 1.5MM T |  | 12.1635 | Мешочный фильтр SS304, 20 гал./мин., вход/выход 1", диаметр 180 мм х высота 680 мм х толщина 1,5 мм | Мешочный фильтр SS304, 20 гал./мин., вход/выход 1", диаметр 180 мм х высота 680 мм х толщина 1,5 мм | USD
199440 | Aquapro | AF-SS-BF-4 SS304 BAG FILTER, 45GPM, IN/OUT 1", DIA 180MM X 800MM H X 1.5MM T |  | 12.1635 | Мешочный фильтр SS304, 45 гал./мин., вход/выход 1", диаметр 180 мм х высота 800 мм х толщина 1,5 мм | Мешочный фильтр SS304, 45 гал./мин., вход/выход 1", диаметр 180 мм х высота 800 мм х толщина 1,5 мм | USD
199441 | Aquapro | AF-SS-BAG1-50U 50U FILTER BAG DIA 171.5MM X H 419MM, FOR AF-SS-BF-1 |  | 12.1635 | Мешочный фильтр 50U, диаметр 171,5 мм х высота 419 мм, для AF-SS-BF-1 | Мешочный фильтр 50U, диаметр 171,5 мм х высота 419 мм, для AF-SS-BF-1 | USD
199444 | Aquapro | AF-SS-BAG2-50U 50U FILTER BAG DIA 171.5MM X H 813MM, FOR AF-SS-BF-2 |  | 12.1635 | Мешочный фильтр 50U, диаметр 171,5 мм х высота 813 мм, для AF-SS-BF-2 | Мешочный фильтр 50U, диаметр 171,5 мм х высота 813 мм, для AF-SS-BF-2 | USD
199443 | Aquapro | AF-SS-BAG3-50U 50U FILTER BAG DIA 102MM X H 229MM, FOR AF-SS-BF-3 |  | 12.1635 | Мешочный фильтр 50U, диаметр 102 мм х высота 229 мм, для AF-SS-BF-3 | Мешочный фильтр 50U, диаметр 102 мм х высота 229 мм, для AF-SS-BF-3 | USD
199442 | Aquapro | AF-SS-BAG4-50U 50U FILTER BAG DIA 102MM X H 381MM, FOR AF-SS-BF-4 |  | 12.1635 | Мешочный фильтр 50U, диаметр 102 мм х высота 381 мм, для AF-SS-BF-4 | Мешочный фильтр 50U, диаметр 102 мм х высота 381 мм, для AF-SS-BF-4 | USD
Электромагнитные клапана
147022 | Aquapro | SV-12NO/24V |  | 87.3585 | Клапан | Электромагнит. клапан НО 1/2", напр.24В | USD
147021 | Aquapro | SV-34NO/24V |  | 142.992 | Клапан | Электромагнит. клапан НО 3/4", напр.24В | USD
186481 | Aquapro | GC2B | + | 11.0295 | Соленоидный клапан 1/4”, пластик, 24 В | (SV-2R) Соленоидный клапан 1/4", 24В | USD
148220 | Aquapro | SV-2R/220V | + | 39.3795 | клапан 220В | Соленоидный клапан 1/4", 220В | USD
185121 | Aquapro | SV-2R-220V | + | 39.3795 | клапан 220В | (SV-2R/220V) Соленоидный клапан (1/4"), пластик, 220 В | USD
145962 | Aquapro | SV-3 | + | 27.729 | клапан | Соленоидный клапан 3/8" | USD
136930 | Aquapro | SV-4 | + | 57.5505 | клапан | Соленоидный клапан 1/2" | USD
186851 | Aquapro | 220BJB6K | + | 64.53 | клапан | (SV-6) Соленоидный клапан 3/4", напряжение 220 В | USD
186852 | Aquapro | 220BJB25 | + | 103.7475 | Соленоидный клапан 1", латунь, 220 В | (SV-8) Соленоидный клапан 1", напряжение 220 В | USD
185124 | Aquapro | SV-1HP-220V | + | 43.5915 | Клапан | (SV-1HP/220V) Электромагнитный переключатель 1ЛС, 220В | USD
185125 | Aquapro | SV-5HP-220V |  | 49.221 | Клапан | (SV-5HP/220V) Электромагнитный переключатель 5ЛС, 220В | USD
156542 | Aquapro | SV-7.5HP-220V | + | 53.7435 | клапан | Соленоидный клапан 7.5л.с. , 220В | USD
145457 | Aquapro | Коннектор SV-серий |  | 4.644 | Коннектор | Коннектор для солен. клапана SV | USD
Полипропиленовые трубы и фитинги Pro Aqua (активная ссылка на каталог)
Трубы
194555 | Pro Aqua | PA11008 | + | 0.5805 | PP-R Труба SDR 11 (PN10) Белая 20 | PP-R Труба SDR 11 (PN10) Белая 20 | USD
194558 | Pro Aqua | PA11008G | + | 0.5805 | PP-R Труба SDR 11 (PN10) Серая 20 | PP-R Труба SDR 11 (PN10) Серая 20 | USD
194556 | Pro Aqua | PA11010 |  | 0.864 | PP-R Труба SDR 11 (PN10) Белая 25 | PP-R Труба SDR 11 (PN10) Белая 25 | USD
194559 | Pro Aqua | PA11010G | + | 0.837 | PP-R Труба SDR 11 (PN10) Серая 25 | PP-R Труба SDR 11 (PN10) Серая 25 | USD
194557 | Pro Aqua | PA11012 | + | 1.4445 | PP-R Труба SDR 11 (PN10) Белая 32 | PP-R Труба SDR 11 (PN10) Белая 32 | USD
194560 | Pro Aqua | PA11012G | + | 1.3905 | PP-R Труба SDR 11 (PN10) Серая 32 | PP-R Труба SDR 11 (PN10) Серая 32 | USD
195812 | Pro Aqua | PA10012 | + | 1.917 | PP-R Труба SDR 6 Белая 32 | PP-R Труба SDR 6 Белая 32 | USD
195813 | Pro Aqua | PA10012PG | + | 2.052 | PP-R Труба SDR 6 Серая 32 | PP-R Труба SDR 6 Серая 32 | USD
198690 | Pro Aqua | PA11212 | + | 1.2825 | PP-R Труба SDR 11 Белая 2м 32 | PP-R Труба SDR 11 Белая 2м 32 | USD
Вентили
195009 | Pro Aqua | PA42011 | + | 5.67 | PP-R Вентиль Белый 25 | PP-R Вентиль Белый 25 | USD
195011 | Pro Aqua | PA42011G | + | 5.67 | PP-R Вентиль Серый 25 | PP-R Вентиль Серый 25 | USD
195012 | Pro Aqua | PA42013G | + | 8.7075 | PP-R Вентиль Серый 32 | PP-R Вентиль Серый 32 | USD
195010 | Pro Aqua | PA42013 | + | 8.7075 | PP-R Вентиль Белый 32 | PP-R Вентиль Белый 32 | USD
Зачистки
194502 | Pro Aqua | PA52008 | + | 14.472 | PP-R Зачистка 20-25 | PP-R Зачистка 20-25 | USD
194503 | Pro Aqua | PA52010 | + | 17.145 | PP-R Зачистка 32-40 | PP-R Зачистка 32-40 | USD
Обратные клапана
195018 | Pro Aqua | PA47012G | + | 5.427 | PP-R Обратный клапан Серый 32 | PP-R Обратный клапан Серый 32 | USD
195022 | Pro Aqua | PA47012 | + | 5.427 | PP-R Обратный клапан Белый 32 | PP-R Обратный клапан Белый 32 | USD
Муфты
194504 | Pro Aqua | PA12008P | + | 0.054 | PP-R Муфта Белая 20 | PP-R Муфта Белая 20 | USD
194537 | Pro Aqua | PA12008PG | + | 0.054 | PP-R Муфта Серая 20 | PP-R Муфта Серая 20 | USD
194505 | Pro Aqua | PA12010P | + | 0.108 | PP-R Муфта Белая 25 | PP-R Муфта Белая 25 | USD
194538 | Pro Aqua | PA12010PG |  | 0.108 | PP-R Муфта Серая 25 | PP-R Муфта Серая 25 | USD
194506 | Pro Aqua | PA12012P | + | 0.2025 | PP-R Муфта Белая 32 | PP-R Муфта Белая 32 | USD
194539 | Pro Aqua | PA12012PG | + | 0.2025 | PP-R Муфта Серая 32 | PP-R Муфта Серая 32 | USD
194528 | Pro Aqua | PA12512P | + | 0.0675 | PP-R Муфта переходная Н-В Белая 25-20 | PP-R Муфта переходная Н-В Белая 25-20 | USD
194531 | Pro Aqua | PA12512PG | + | 0.0675 | PP-R Муфта переходная Н-В Серая 25-20 | PP-R Муфта переходная Н-В Серая 25-20 | USD
194529 | Pro Aqua | PA12514P | + | 0.135 | PP-R Муфта переходная Н-В Белая 32-20 | PP-R Муфта переходная Н-В Белая 32-20 | USD
194532 | Pro Aqua | PA12514PG | + | 0.135 | PP-R Муфта переходная Н-В Серая 32-20 | PP-R Муфта переходная Н-В Серая 32-20 | USD
194530 | Pro Aqua | PA12516P |  | 0.135 | PP-R Муфта переходная Н-В Белая 32-25 | PP-R Муфта переходная Н-В Белая 32-25 | USD
194533 | Pro Aqua | PA12516PG | + | 0.135 | PP-R Муфта переходная Н-В Серая 32-25 | PP-R Муфта переходная Н-В Серая 32-25 | USD
194527 | Pro Aqua | PA1261210 | + | 0.27 | PP-R Муфта переходная Белая 32-25 | PP-R Муфта переходная Белая 32-25 | USD
194534 | Pro Aqua | PA1261210G | + | 0.243 | PP-R Муфта переходная Серая 32-25 | PP-R Муфта переходная Серая 32-25 | USD
194540 | Pro Aqua | PA16120P | + | 0.8235 | PP-R Обвод с муфтами короткий Белый 32 | PP-R Обвод с муфтами короткий Белый 32 | USD
194541 | Pro Aqua | PA16120PG | + | 0.81 | PP-R Обвод с муфтами короткий Серый 32 | PP-R Обвод с муфтами короткий Серый 32 | USD
195004 | Pro Aqua | PA20014 | + | 2.6595 | PP-R Муфта комбинированная разъемная (американка) ВР Белая 25-3/4 | PP-R Муфта комбинированная разъемная (американка) ВР Белая 25-3/4 | USD
195005 | Pro Aqua | PA20014G | + | 2.619 | PP-R Муфта комбинированная разъемная (американка) ВР Серая 25-3/4 | PP-R Муфта комбинированная разъемная (американка) ВР Серая 25-3/4 | USD
194515 | Pro Aqua | PA20015 | + | 2.997 | PP-R Муфта комбинированная разъемная (американка) ВР Белая 25-1 | PP-R Муфта комбинированная разъемная (американка) ВР Белая 25-1 | USD
194518 | Pro Aqua | PA20015G | + | 2.997 | PP-R Муфта комбинированная разъемная (американка) ВР Серая 25-1 | PP-R Муфта комбинированная разъемная (американка) ВР Серая 25-1 | USD
194517 | Pro Aqua | PA20016 | + | 3.375 | PP-R Муфта комбинированная разъемная (американка) ВР Белая 32-3/4 | PP-R Муфта комбинированная разъемная (американка) ВР Белая 32-3/4 | USD
194520 | Pro Aqua | PA20016G | + | 3.3885 | PP-R Муфта комбинированная разъемная (американка) ВР Серая 32-3/4 | PP-R Муфта комбинированная разъемная (американка) ВР Серая 32-3/4 | USD
194516 | Pro Aqua | PA20018 | + | 3.4425 | PP-R Муфта комбинированная разъемная (американка) ВР Белая 32-1 | PP-R Муфта комбинированная разъемная (американка) ВР Белая 32-1 | USD
194519 | Pro Aqua | PA20018G | + | 3.4965 | PP-R Муфта комбинированная разъемная (американка) ВР Серая 32-1 | PP-R Муфта комбинированная разъемная (американка) ВР Серая 32-1 | USD
195024 | Pro Aqua | PA21014 | + | 2.7675 | PP-R Муфта комбинированная разъемная (американка) НР Белая 25-3/4 | PP-R Муфта комбинированная разъемная (американка) НР Белая 25-3/4 | USD
195020 | Pro Aqua | PA21014G | + | 2.862 | PP-R Муфта комбинированная разъемная (американка) НР Серая 25-3/4 | PP-R Муфта комбинированная разъемная (американка) НР Серая 25-3/4 | USD
194521 | Pro Aqua | PA21015 | + | 3.6855 | PP-R Муфта комбинированная разъемная (американка) НР Белая 25-1 | PP-R Муфта комбинированная разъемная (американка) НР Белая 25-1 | USD
194524 | Pro Aqua | PA21015G | + | 3.4695 | PP-R Муфта комбинированная разъемная (американка) НР Серая 25-1 | PP-R Муфта комбинированная разъемная (американка) НР Серая 25-1 | USD
194523 | Pro Aqua | PA21016 | + | 3.645 | PP-R Муфта комбинированная разъемная (американка) НР Белая 32-3/4 | PP-R Муфта комбинированная разъемная (американка) НР Белая 32-3/4 | USD
194526 | Pro Aqua | PA21016G | + | 3.645 | PP-R Муфта комбинированная разъемная (американка) НР Серая 32-3/4 | PP-R Муфта комбинированная разъемная (американка) НР Серая 32-3/4 | USD
194522 | Pro Aqua | PA21018 |  | 3.969 | PP-R Муфта комбинированная разъемная (американка) НР Белая 32-1 | PP-R Муфта комбинированная разъемная (американка) НР Белая 32-1 | USD
194525 | Pro Aqua | PA21018G | + | 3.969 | PP-R Муфта комбинированная разъемная (американка) НР Серая 32-1 | PP-R Муфта комбинированная разъемная (американка) НР Серая 32-1 | USD
196535 | Pro Aqua | PA22014PG | + | 1.0395 | PP-R Муфта комбинированная ВР Серая 25-3/4 | PP-R Муфта комбинированная ВР Серая 25-3/4 | USD
194509 | Pro Aqua | PA22012PG | + | 0.729 | PP-R Муфта комбинированная ВР Серая 25-1/2 | PP-R Муфта комбинированная ВР Серая 25-1/2 | USD
194508 | Pro Aqua | PA22016P | + | 1.134 | PP-R Муфта комбинированная ВР Белая 32-3/4 | PP-R Муфта комбинированная ВР Белая 32-3/4 | USD
194510 | Pro Aqua | PA22016PG |  | 1.1205 | PP-R Муфта комбинированная ВР Серая 32-3/4 | PP-R Муфта комбинированная ВР Серая 32-3/4 | USD
194507 | Pro Aqua | PA22018P | + | 1.674 | PP-R Муфта комбинированная ВР Белая 32-1 | PP-R Муфта комбинированная ВР Белая 32-1 | USD
195816 | Pro Aqua | PA22018PG |  | 1.809 | PP-R Муфта комбинированная ВР Серая 32-1 | PP-R Муфта комбинированная ВР Серая 32-1 | USD
194512 | Pro Aqua | PA23016P | + | 1.512 | PP-R Муфта комбинированная НР Белая 32-3/4 | PP-R Муфта комбинированная НР Белая 32-3/4 | USD
194514 | Pro Aqua | PA23016PG | + | 1.485 | PP-R Муфта комбинированная НР Серая 32-3/4 | PP-R Муфта комбинированная НР Серая 32-3/4 | USD
194511 | Pro Aqua | PA23018P | + | 2.6865 | PP-R Муфта комбинированная НР Белая 32-1 | PP-R Муфта комбинированная НР Белая 32-1 | USD
194513 | Pro Aqua | PA23018PG | + | 2.511 | PP-R Муфта комбинированная НР Серая 32-1 | PP-R Муфта комбинированная НР Серая 32-1 | USD
195015 | Pro Aqua | PA29014G | + | 2.3085 | PP-R Муфта с накидной гайкой Серая 25-3/4 | PP-R Муфта с накидной гайкой Серая 25-3/4 | USD
195006 | Pro Aqua | PA29018 | + | 4.671 | PP-R Муфта с накидной гайкой Белая 32-1 | PP-R Муфта с накидной гайкой Белая 32-1 | USD
194713 | Pro Aqua | PA29018G | + | 4.6305 | PP-R Муфта с накидной гайкой Серая 32-1 | PP-R Муфта с накидной гайкой Серая 32-1 | USD
194535 | Pro Aqua | PA29019 | + | 6.831 | PP-R Муфта с накидной гайкой Белая 32-1.1/4 | PP-R Муфта с накидной гайкой Белая 32-1.1/4 | USD
194536 | Pro Aqua | PA29019G | + | 6.6825 | PP-R Муфта с накидной гайкой Серая 32-1.1/4 | PP-R Муфта с накидной гайкой Серая 32-1.1/4 | USD
Опоры
194542 | Pro Aqua | PA18008P | + | 0.0405 | PP-R Опора одинарная Белая 20 | PP-R Опора одинарная Белая 20 | USD
194545 | Pro Aqua | PA18008PG | + | 0.0405 | PP-R Опора одинарная Серая 20 | PP-R Опора одинарная Серая 20 | USD
194543 | Pro Aqua | PA18010P | + | 0.054 | PP-R Опора одинарная Белая 25 | PP-R Опора одинарная Белая 25 | USD
194546 | Pro Aqua | PA18010PG | + | 0.0675 | PP-R Опора одинарная Серая 25 | PP-R Опора одинарная Серая 25 | USD
194544 | Pro Aqua | PA18012P | + | 0.081 | PP-R Опора одинарная Белая 32 | PP-R Опора одинарная Белая 32 | USD
Тройники
194547 | Pro Aqua | PA14008P | + | 0.135 | PP-R Тройник Белый 20 | PP-R Тройник Белый 20 | USD
194552 | Pro Aqua | PA14008PG | + | 0.135 | PP-R Тройник Серый 20 | PP-R Тройник Серый 20 | USD
194548 | Pro Aqua | PA14010P | + | 0.189 | PP-R Тройник Белый 25 | PP-R Тройник Белый 25 | USD
194553 | Pro Aqua | PA14010PG | + | 0.189 | PP-R Тройник Серый 25 | PP-R Тройник Серый 25 | USD
194549 | Pro Aqua | PA14012P |  | 0.3645 | PP-R Тройник Белый 32 | PP-R Тройник Белый 32 | USD
194554 | Pro Aqua | PA14012PG | + | 0.351 | PP-R Тройник Серый 32 | PP-R Тройник Серый 32 | USD
195019 | Pro Aqua | PA14535PG | + | 0.3375 | PP-R Тройник переходной Серый 32-25-32 | PP-R Тройник переходной Серый 32-25-32 | USD
195001 | Pro Aqua | PA14532P | + | 0.3105 | PP-R Тройник переходной Белый 32-20-32 | PP-R Тройник переходной Белый 32-20-32 | USD
195016 | Pro Aqua | PA24012PG | + | 0.891 | PP-R Тройник комбинированный ВР Серый 25-1/2 | PP-R Тройник комбинированный ВР Серый 25-1/2 | USD
195003 | Pro Aqua | PA14533PG | + | 0.3645 | PP-R Тройник переходной Серый 32-25-20 | PP-R Тройник переходной Серый 32-25-20 | USD
195002 | Pro Aqua | PA14532PG | + | 0.3105 | PP-R Тройник переходной Серый 32-20-32 | PP-R Тройник переходной Серый 32-20-32 | USD
195023 | Pro Aqua | PA14535P | + | 0.351 | PP-R Тройник переходной Белый 32-25-32 | PP-R Тройник переходной Белый 32-25-32 | USD
195814 | Pro Aqua | PA26012PG | + | 0.864 | PP-R Угольник комбинированный ВР Серый 25-1/2 | PP-R Угольник комбинированный ВР Серый 25-1/2 | USD
195017 | Pro Aqua | PA24015 | + | 1.0935 | PP-R Тройник комбинированный ВР Белый 32-1/2 | PP-R Тройник комбинированный ВР Белый 32-1/2 | USD
194550 | Pro Aqua | PA24018P | + | 2.349 | PP-R Тройник комбинированный ВР Белый 32-1 | PP-R Тройник комбинированный ВР Белый 32-1 | USD
195815 | Pro Aqua | PA24016PG | + | 1.4175 | PP-R Тройник комбинированный ВР Серый 32-3/4 | PP-R Тройник комбинированный ВР Серый 32-3/4 | USD
194551 | Pro Aqua | PA24018PG | + | 2.349 | PP-R Тройник комбинированный ВР Серый 32-1 | PP-R Тройник комбинированный ВР Серый 32-1 | USD
195008 | Pro Aqua | PA72012 | + | 6.561 | PP-R Разъемное соединение комбинированное Белое 32-1.1/4 | PP-R Разъемное соединение комбинированное Белое 32-1.1/4 | USD
195007 | Pro Aqua | PA72010 | + | 4.428 | PP-R Разъемное соединение комбинированное Белое 25-1 | PP-R Разъемное соединение комбинированное Белое 25-1 | USD
198816 | Pro Aqua | 06-m15-m15x PA Ниппель латунный резьбовой, Н 1/2 | + | 1.0935 | Ниппель | PA Ниппель латунный резьбовой, Н 1/2 | USD
Угольники
194561 | Pro Aqua | PA13508P | + | 0.0675 | PP-R Угольник 45 градусов Белый 20 | PP-R Угольник 45 градусов Белый 20 | USD
194564 | Pro Aqua | PA13508PG | + | 0.0675 | PP-R Угольник 45 градусов Серый 20 | PP-R Угольник 45 градусов Серый 20 | USD
194562 | Pro Aqua | PA13510P | + | 0.135 | PP-R Угольник 45 градусов Белый 25 | PP-R Угольник 45 градусов Белый 25 | USD
194565 | Pro Aqua | PA13510PG | + | 0.135 | PP-R Угольник 45 градусов Серый 25 | PP-R Угольник 45 градусов Серый 25 | USD
194563 | Pro Aqua | PA13512P | + | 0.27 | PP-R Угольник 45 градусов Белый 32 | PP-R Угольник 45 градусов Белый 32 | USD
194566 | Pro Aqua | PA13512PG |  | 0.243 | PP-R Угольник 45 градусов Серый 32 | PP-R Угольник 45 градусов Серый 32 | USD
194567 | Pro Aqua | PA13008P | + | 0.108 | PP-R Угольник 90 градусов Белый 20 | PP-R Угольник 90 градусов Белый 20 | USD
194570 | Pro Aqua | PA13008PG | + | 0.108 | PP-R Угольник 90 градусов Серый 20 | PP-R Угольник 90 градусов Серый 20 | USD
194568 | Pro Aqua | PA13010P | + | 0.1485 | PP-R Угольник 90 градусов Белый 25 | PP-R Угольник 90 градусов Белый 25 | USD
194571 | Pro Aqua | PA13010PG | + | 0.1485 | PP-R Угольник 90 градусов Серый 25 | PP-R Угольник 90 градусов Серый 25 | USD
194569 | Pro Aqua | PA13012P | + | 0.2295 | PP-R Угольник 90 градусов Белый 32 | PP-R Угольник 90 градусов Белый 32 | USD
194572 | Pro Aqua | PA13012PG | + | 0.2565 | PP-R Угольник 90 градусов Серый 32 | PP-R Угольник 90 градусов Серый 32 | USD
Фильтры
195013 | Pro Aqua | PA440012 | + | 4.455 | PP-R Фильтр сетчатый В-В Белый 32 | PP-R Фильтр сетчатый В-В Белый 32 | USD
195014 | Pro Aqua | PA440012G | + | 4.941 | PP-R Фильтр сетчатый В-В Серый 32 | PP-R Фильтр сетчатый В-В Серый 32 | USD
194498 | Pro Aqua | STY-f25-f25x | + | 10.1655 | PA Фильтр сетчатый, В-В 1 | PA Фильтр сетчатый, В-В 1 | USD
Краны
194573 | Pro Aqua | PA44008 | + | 1.809 | PP-R Шаровой кран Standard Белый 20 | PP-R Шаровой кран Standard Белый 20 | USD
194576 | Pro Aqua | PA44008G | + | 1.6875 | PP-R Шаровой кран Standard Серый 20 | PP-R Шаровой кран Standard Серый 20 | USD
194574 | Pro Aqua | PA44010 | + | 2.5245 | PP-R Шаровой кран Standard Белый 25 | PP-R Шаровой кран Standard Белый 25 | USD
194577 | Pro Aqua | PA44010G | + | 2.484 | PP-R Шаровой кран Standard Серый 25 | PP-R Шаровой кран Standard Серый 25 | USD
194575 | Pro Aqua | PA44012 | + | 3.672 | PP-R Шаровой кран Standard Белый 32 | PP-R Шаровой кран Standard Белый 32 | USD
194578 | Pro Aqua | PA44012G | + | 3.672 | PP-R Шаровой кран Standard Серый 32 | PP-R Шаровой кран Standard Серый 32 | USD
195352 | Pro Aqua | FWL51-f20-f20x | + | 6.4125 | Кран шаровой полнопроходной, В-В (ручка рычаг) 3/4 | Кран шаровой полнопроходной, В-В (ручка рычаг) 3/4 | USD
Штуцеры
194579 | Pro Aqua | PA70014 |  | 3.1995 | PP-R Штуцер с накидной гайкой Белый 25-1 | PP-R Штуцер с накидной гайкой Белый 25-1 | USD
194580 | Pro Aqua | PA70016 | + | 11.853 | PP-R Штуцер с накидной гайкой Белый 32-1.1/4 | PP-R Штуцер с накидной гайкой Белый 32-1.1/4 | USD
Хомуты
194587 | Profixings | HLS34M8 | + | 0.405 | Хомут Комплект мет. с гайкой 3/4 (23-28 мм) | Хомут Комплект мет. с гайкой 3/4 (23-28 мм) | USD
194585 | Profixings | HLS1M8 | + | 0.3645 | Хомут Комплект мет. с гайкой 1 (31-36 мм) | Хомут Комплект мет. с гайкой 1 (31-36 мм) | USD
194586 | Profixings | HLS114M8 | + | 0.459 | Хомут Комплект мет. с гайкой 1 1/4 ( 38-44 мм) | Хомут Комплект мет. с гайкой 1 1/4 ( 38-44 мм) | USD
Профессиональный клей для монтажа пластиковых трубопроводов Weldon
198963 | Weldon | Клей Weld-On 705 ECO ПВХ, прозрачный, 946 мл | + | 22.977 | Клей | Клей Weld-On 705 ECO ПВХ, прозрачный, 946 мл | USD
198964 | Weldon | Клей Weld-On 705 ECO ПВХ, прозрачный, 473 мл | + | 22.977 | Клей | Клей Weld-On 705 ECO ПВХ, прозрачный, 473 мл | USD
198965 | Weldon | Клей Weld-On 717 ECO ПВХ, прозрачный, 946 мл | + | 22.977 | Клей | Клей Weld-On 717 ECO ПВХ, прозрачный, 946 мл | USD
198967 | Weldon | Грунтовка Weld-On ECO Primer, НПВХ/ХПВХ, прозрачный, 473мл | + | 22.977 | Грунтовка | Грунтовка Weld-On ECO Primer, НПВХ/ХПВХ, прозрачный, 473мл | USD
198966 | Weldon | Грунтовка Weld-On ECO Primer, НПВХ/ХПВХ, прозрачный, 946 мл | + | 22.977 | Грунтовка | Грунтовка Weld-On ECO Primer, НПВХ/ХПВХ, прозрачный, 946 мл | USD

## Аэрация
Главная |  | ООО "ПромСервис" |  | г. Самара, ул.Ерошевского, д.31, оф.1. Тел. +7 (846) 200-45-00, +7 (846) 200-47-00, +7 9608234080. www.promservis63.ru, e-mail: info@promservis63.ru
Kod | Фирма | Наименование | Склад | Цена, у.е. | Кр. описание | Описание | у.е.
Системы аэрации
Компрессоры
195829 | AIR PUMP | VP2-EC | + | 398.3175 | VACUUM PUMP 230 EURO CORD / Вакуумный насос евророзетка 230 | Вакуумный насос для аэрации бытовой 230В | USD
196719 | AIR PUMP | AH190 | + | 29.7 | Воздушный фильтр | Воздушный фильтр | USD
196720 | AIR PUMP | CVP2-EC |  | 656.1 | Вакуумный насос промышленный | Вакуумный насос промышленный | USD
196718 | AIR PUMP | B300F | + | 39.2985 | Фильтр/глушитель | Фильтр/глушитель | USD
198518 | HSENG | Компрессор для аэрации бытовой AS-19 | + | 192.7125 | Компрессор | Компрессор для аэрации бытовой AS-19 | USD
198720 | Canature | AS19-2 Double Cylinders Airbrush Compressor | + | 188.622 | Компрессор для аэрации двухцилиндровый AS19-2 | Компрессор для аэрации двухцилиндровый AS19-2 | USD
Воздухоотделительные клапана
193047 | Canature | Air separator 1” BSP, UNIRAN, A.R.I. S-050 | + | 29.7 | Воздушный клапан 1” BSP, UNIRAN, A.R.I. S-050 | Воздушный клапан 1” BSP, UNIRAN, A.R.I. S-050 | USD
187819 | Aquapro | VALVE-AIR-38F12M | + | 15.606 | Воздушный клапан, внутренняя резьба 3/8”, внешняя резьба Ѕ”BSP | Воздухоотделительный клапан, присоединение 1/2" | USD
189088 | Aquapro | VALVE-AIR-38F34M, AIR VALVE, TOP 3/8" FEMALE, BOTTOM 3/4"BSP MALE | + | 15.606 | Воздушный клапан, внутренняя резьба 3/8”, внешняя резьба 3/4”BSP | Воздухоотделительный клапан, присоединение 3/4" | USD
181713 | Italtecnica | ELECTRONIC FLOW & PRESSURE CONTROL DEVICE 115-230V 12A WITH PRESSURE GAUGE BRIO2000-M | + | 37.314 | Электронное реле давления 115-230V 12A с манометром BRIO2000-M | Электронное реле давления 115-230V 12A с манометром BRIO2000-M | USD
181252 | UNIRAIN | VENT.ARV-1'-A BSP |  | 76.8555 | Клапан | Воздухоотделительный клапан, присоединение 1" | USD
Установочные комплекты для компрессоров
135701 | AIR PUMP | CV-4-K | + | 27.3645 | Обратный клапан 1/4" | Обратный клапан | USD
183809 | AIR PUMP | CAP KIT | + | 211.113 | Комплект подключения для CAP с полкой | Комплект подключения для CAP2 | USD
135702 | AIR PUMP | 25-6-4P-PG | + | 3.402 | Подсоединитель 1/4 (INS) внутренняя резьба x 3/8 трубка | Подсоединитель для AP2 1/4 внутренняя резьба x 3/8 трубка | USD
185212 | Clack Corp. | U1031 | + | 60.156 | Воздушный инжектор W988 микронайзер | Воздушный инжектор W988 | USD
150720 | Fleck | WM-AI-01 WELLMATE AIR INJECTOR FOR WM-HP AND WM-UT | + | 99.819 | Инжектор воздуха WELLMATE для WM-HP и WM-UT | Инжектор воздуха WELLMATE для WM-HP и WM-UT | USD
184233 | Aquapro | GAUGE-H15 | + | 16.5645 | Манометр горизонтального типа с кронштейном, 0-15кг./ 0-200 psi | (Gauge-H) Манометр горизонтального типа 0-15 атм. | USD
185122 | Aquapro | GAUGE-V15, Gauge, vertical type, 0-15bar/0-220psi | + | 14.391 | Манометр вертикального типа с кронштейном, 0-15кг./ 0-200 psi | (GAUGE-V) Манометр вертикального типа, 0-15бар/ 0-200 psi | USD
190645 | Aquapro | PRV-B-14F |  | 6.264 | Латунный клапан избыточного давления, 1/4'' внутр. Резьба | Клапан латунный избыточного давления, 1/4'' внутр. резьба | USD
190644 | Aquapro | PRV-B-14M | + | 7.1415 | Латунный клапан избыточного давления, 1/4'' внешн. резьба | (PR-25-100) Клапан латунный избыточного давления, 1/4'' внешн. резьба | USD
148005 | Watts | 0401125 FLU 25 | + | 91.8675 | Реле протока | Реле протока, до10bar, до 110°C., труба 1" - 8" | EUR
149617 | Watts | 0564025 VRY 25 1" | + | 8.5185 | Обратный клапан | Обратный клапан 1", затвор из нейлона | EUR
190504 | ЛИТ | Контроллер РЭВК-W-2А-250В | + | 72.441 | Контроллер | Электронное реле потока, каскадное упраление | USD
190505 | ЛИТ | Контроллер РЭВК4-2А-250В | + | 63.7605 | Контроллер | Электронное реле потока | USD
171420 | ЛИТ | AK-Q-L-вибро | + | 6.021 | Комплект | Комплект вибропроставок для компр. | USD
138230 | ЛИТ | УДВ-0.5/1/кронштейн | + | 7.0605 | Кронштейн | Кронштейн для компрессора AP2 | USD
Оголовки аэрационной колонны
153364 | ЛИТ | Пневмокл. 96-110(ПВХ)-4" | + | 54.918 | Крышка | Оголовок аэрац. колонны(ПВХ), нар. резьба 4" | USD
149218 | ЛИТ | Пневмоклапан 96-110 (ПВХ тип2) | + | 22.653 | Крышка | Оголовок аэрационной колонны тип 2 (ПВХ) резьба | USD
182371 | ЛИТ | Пневмоклапан 96-110(ПВХ тип3) | + | 35.505 | Крышка | Оголовок аэрационной колонны (ПВХ тип3), труба 1,05" вклеена | USD
199337 | ЛИТ | Пневмоклапан 96-110(ПВХ тип4) | + | 50.1795 | Оголовок аэрационной колоннь: тип 4 | Оголовок аэрационной колонны (ПВХ тип4), труба 1,05" с уплотнительным кольцом | USD
185128 | Aquapro | VALVE-M221 | + | 9.45 | Клапан-переходник, 2-1/2" внеш.резьба, 1" отверстие вх./вых. без резьбы, белый | Оголовок аэрационной колонны литой (вклейка) | USD
Запчасти для компрессоров Air Pump
143490 | AIR PUMP | AG774 |  | 13.581 | Решетка | Передняя решетка | USD
145840 | AIR PUMP | AG973 | + | 12.5415 | Клапан | Выпускной клапан (запчасть) компрессора | USD
143488 | AIR PUMP | AJ347 | + | 106.785 | Оголовок | Оголовок компрессора | USD
159327 | AIR PUMP | AJ404 | + | 15.039 | Прокладка | Прокладка оголовка | USD
145841 | AIR PUMP | AJ826 | + | 45.1845 | Втулка компрессора тефлоновая 2 унции | Втулка компрессора тефлоновая | USD
145842 | AIR PUMP | AJ827 | + | 17.9685 | Клапан | впускной клапан (запчасть) компрессора | USD
145843 | AIR PUMP | AK375 | + | 129.789 | Цилиндр | Цилиндр (запчасть) компрессора | USD
145844 | AIR PUMP | AK377 | + | 28.3905 | Пластина | Стопорная пластина | USD
182830 | AIR PUMP | K980 | + | 191.6055 | Ремкомплект CAP | Ремкомплект CAP2-EC (прокладка, клапана, цилиндр) | USD
143491 | AIR PUMP | REPAIR KIT | + | 258.795 | Комплект запчастей для компрессоров AP 1 & 2 6.9 унции | Ремкомплект | USD
136482 | Alphacan | PVC D16 бел. | + | 0.4185 | Трубка | Трубка 0,5"x200мм для аэрационной колонны | USD
136129 | Alphacan | Труба PVC(25)PN10 | + | 2.403 | Труба | Трубопровод 1" для аэрационной колонны | USD
136484 | Alphacan | Труба PVC(32)PN10 | + | 2.5515 | Труба | Трубопровод для коллектора 1 1/4" | USD
153660 | Alphacan | Труба PVC(40)PN10 | + | 4.158 | Дренаж | Трубопровод для аэрац. оголовка 4" | USD
136127 | Alphacan | Труба PVC(50)PN10 | + | 5.508 | Дренаж | Трубопровод для коллектора 2" | USD
193396 | Alphacan | Труба PVC-U (63) PN10 | + | 8.7345 | Дренаж | Трубопровод для коллектора 63 мм. | USD

## Блоки управления
Главная |  | ООО "ПромСервис" |  | г. Самара, ул.Ерошевского, д.31, оф.1. Тел. +7 (846) 200-45-00, +7 (846) 200-47-00, +7 9608234080. www.promservis63.ru, e-mail: info@promservis63.ru
Kod | Фирма | Наименование | Склад | Цена, у.е. | Кр. описание | Описание | у.е.
Блоки управления
Блоки управления Clack
185256 | Clack Corp. | V1CIBMZ-03 |  | 298.7145 | WS1CI Блок управления BW M I-Z NOTRN | (V1CIBMZ/DM)/Бл. упр. на фильтр. с водосчетчиком (5 кнопок) | USD
185255 | Clack Corp. | V1CIBTZ-03 | + | 285.336 | WS1CI Блок управления BW T I-Z NOTRN | (V1BT-ZCI)/Бл. упр. на фильтрацию таймерный 5 кноп | USD
185257 | Clack Corp. | V1CIDMF-03 | + | 315.2115 | WS1CI Блок управления DN M I-F NOTRN | (V1DM-FCI)/Бл. упр. на умягч. с водосчетчиком, 5 кноп | USD
187331 | Clack Corp. | V1CIDTE-03 |  | 282.042 | WS1CI Блок управления DN T I-E | Блок управления на умягчение, таймерный (5 кнопок) | USD
185258 | Clack Corp. | V1TCBTZ-03 | + | 217.6875 | WS1TC Блок управления BW T I-Z NOTRN | (V1TC-BTZ)/Бл. упр. на фильтрацию таймерный, 3 кноп | USD
185259 | Clack Corp. | V1TCDTE-03 | + | 227.1915 | WS1TC Блок управления DN T I-E NOTRN | (V1TC-TE)/Бл. упр. на умягчение таймерный (3 кнопки) | USD
185251 | Clack Corp. | V125CIBTZ-08 | + | 349.9065 | WS125CI Блок управления BW TI-Z NOTRN 32MM | (V125CIBTZ)/Бл. упр. на фильтрацию таймерный 1,25" (5 кнопок) | USD
185252 | Clack Corp. | V125CIDMF-08 | + | 380.376 | WS125CI Блок управления DNM I-F NOTRN 32MM | (V125CIDFM)/Бл. упр. на умягч. с водосчетчиком 1,25" (5 кнопок) | USD
185253 | Clack Corp. | V15CIBTZ-05 | + | 912.6 | WS15CI Блок управления BW T I-Z NOTRN BS | (V15CIBTZ)/Бл. упр. на фильтрацию таймерный 1,5" (5 кнопок) | USD
185254 | Clack Corp. | V15CIDTF-05 |  | 923.346 | WS15CI Блок управления DN T I-F NOTRN BS | (V15CIDTF)/Бл. упр. на умягчение таймерный 1,5" (5 кнопок) | USD
190269 | Clack Corp. | V2CIDTG-05 |  | 1357.1955 | WS2CI Блок управления DN T I-G | WS2CI Блок управления на умягчения таймерный 2", 5 кнопок | USD
185260 | Clack Corp. | V2CIBTZ-05 | + | 1335.9465 | WS2CI Блок управления BW T I-C NOTRN BS | (V2CIBTZ)/Бл. упр. на фильтр. 2" таймерный | USD
187335 | Clack Corp. | V2HBMZ-05 | + | 3000.2805 | WS2H Блок управления BWM I-C | WS2H Блок управления BWM I-C | USD
187336 | Clack Corp. | V2HDMF-05 | + | 3015.279 | WS2H Блок управления DN M I-F | WS2H Блок управления DN M I-F | USD
194857 | Clack Corp. | V3069FF-01 |  | 157.248 | WS1/125 Моторизированный альтернативный 3-ходовой клапан, наружная резьба х наружная резьба | WS1/125 Моторизированный альтернативный 3-ходовой клапан, наружная резьба х наружная резьба | USD
187338 | Clack Corp. | V3BTZ-05 |  | 3592.701 | WS3 Блок управления BWT I-C, фильтр обратной промывки | WS3 Блок управления BWT I-C, фильтр обратной промывки | USD
187337 | Clack Corp. | V3DTG-05 |  | 3607.578 | WS3 Блок управления DN T I-G | WS3WS3CI Блок управления на умягчения таймерный 3", 5 кнопок | USD
186924 | Clack Corp. | VTT1EQ CK VALVE TWIN RUSSIAN DN, metered VTT1EQDME-03GH | + | 824.85 | VTT1EQ CK Блок управления TWIN (рус.) DN, metered VTT1EQDME-03GH | Блок управления (непрерывка) | USD
185264 | Clack Corp. | VTT1CIDMH-03 | + | 625.1445 | TT1CI Блок управления DN M I-H NOTRN | (VTT1CIDMH)/Блок управления (непрерывка) умягчение | USD
187490 | Clack Corp. | WS15EQ CK VALVE RUSSIAN BWT I-Z NOTRN BS GH V15EQBTZ-05GH | + | 1205.685 | WS15EQ CK Клапан (рус.) BWT I-Z NOTRN BS GH V15EQBTZ-05GH | Бл. упр. на фильтр. по таймеру, 1,5" (ан. V15CIBTZ) русс. интерфейс | USD
186923 | Clack Corp. | WS1EQ CK VALVE RUSSIAN DN M I-C NOTRN GH V1EQDMC-03GH | + | 389.8935 | WS1EQ CK Блок управления (рус.) DN M I-C NOTRN GH V1EQDMC-03GH | Бл. упр. 1" на умягчение с водосчетчиком (ан. FCI) русский интерфейс | USD
Инжекторы
171379 | Clack Corp. | Injector C/2" | + | 18.387 | WS2/2H/3 Инжектор в сборе C | Инжектор "C" 2"- на баллон 24 | USD
144019 | Clack Corp. | Injector D White/14"/1,5" | + | 6.7095 | WS15/2L Инжектор "D" белый, корп. фильтра (14" при промывке сверху вниз) | Инжектор "D" белый, корп. фильтра. 14" | USD
171380 | Clack Corp. | Injector D/2" | + | 16.551 | WS2/2H/3 Инжектор в сборе D | Инжектор "D" 2"- на баллон 30" | USD
144020 | Clack Corp. | Injector E Blue/16"/1,5" | + | 13.851 | WS1.5/2L Инжектор в сборе синий E | Инжектор "E" синий, корп. фильтра. 16" | USD
171381 | Clack Corp. | Injector E/2" | + | 16.551 | WS2/2H/3 Инжектор в сборе E | Инжектор "E" 2"-на баллон 36" | USD
144021 | Clack Corp. | Injector F Yellow/18"/1,5" | + | 17.2395 | WS15/2L Инжектор "F" желтый, корп. фильтра. (18" при промывке сверху вниз) | Инжектор "F" желтый, корп. фильтра. 18" | USD
171382 | Clack Corp. | Injector F/2" | + | 20.0745 | WS2/2H/3 Инжектор "F" в сборе (42" при промывке сверху вниз) | Инжектор "F" 2"-на баллон 42" | USD
144022 | Clack Corp. | Injector G Green/22"/1,5" | + | 15.201 | WS15/2L Инжектор "G" зеленый в сборе (21" при промывке сверху вниз) | Инжектор "G" зеленый, корп. фильтра. 22" | USD
171383 | Clack Corp. | Injector G/2" | + | 20.0745 | WS2/2H/3 Инжектор "G" в сборе (48" при промывке сверху вниз) | Инжектор "G" 2"-на баллон 48" | USD
187361 | Clack Corp. | V3010-1C | + | 3.5235 | WS1 Инжектор "C" фиолетовый, корпус фильтра (8"/10"при промывке сверху вниз) | WS1 Инжектор "C" фиолетовый, корпус фильтра (8" при промывке сверху вниз или 10" при промывке снизу | USD
187362 | Clack Corp. | V3010-1E |  | 3.186 | WS1 Инжектор в сборе E белый | WS1 Инжектор в сборе E белый, 10" при промывке сверху вниз | USD
187363 | Clack Corp. | V3010-1G | + | 3.537 | WS1 Инжектор "G" желтый в сборе (13" при промывке сверху вниз или 16" при промывке снизу вверх) | WS1 Инжектор в сборе G желтый, 13" при промывке сверху вниз | USD
187364 | Clack Corp. | V3010-1H | + | 3.537 | WS1 Инжектор "H" зеленый в сборе (14" при промывке сверху вниз или 18" при промывке снизу вверх) | WS1 Инжектор "H" зеленый в сборе (14" при промывке сверху вниз или 18" при промывке снизу вверх) | USD
187365 | Clack Corp. | V3010-1I | + | 3.537 | WS1 Инжектор "I" оранжевый в сборе (16" при промывке сверху вниз или 21" при промывке снизу вверх) | WS1 Инжектор "I" оранжевый в сборе (16" при промывке сверху вниз или 21" при промывке снизу вверх) | USD
187366 | Clack Corp. | V3010-1J | + | 3.4425 | WS1 Инжектор "J" светло-голубой в сборе ( 18" при промывке сверху вниз) | WS1 Инжектор "J" светло-голубой в сборе ( 18" при промывке сверху вниз) | USD
187367 | Clack Corp. | V3010-1K | + | 3.078 | WS1 Инжектор "K" светло-зеленый в сборе (21" при промывке сверху вниз) | WS1 Инжектор "K" светло-зеленый в сборе (21" при промывке сверху вниз) | USD
187368 | Clack Corp. | V3010-1Z | + | 1.2555 | WS1 Заглушка камеры инжектора Z | WS1 Заглушка камеры инжектора Z | USD
187371 | Clack Corp. | V3010-1F | + | 3.5235 | WS1 Инжектор в сборе F синий | WS1 Инжектор в сборе F синий, 12" при промывке сверху вниз | USD
187339 | Clack Corp. | V3010-15C |  | 6.21 | WS15/2L Инжектор "C" красный, корп. фильтра (13" промывка сверху вниз) | WS15/2L Инжектор "C" красный, корп. фильтра (13" промывка сверху вниз) | USD
187374 | Clack Corp. | V3010-15B |  | 6.21 | WS15/2L Инжектор "B" фиолетовый, корп. фильтра. (12" промывка сверху вниз) | WS15/2L Инжектор "B" фиолетовый, корп. фильтра. (12" промывка сверху вниз) | USD
187375 | Clack Corp. | V3010-15D |  | 6.21 | WS15/2L Инжектор "D" белый, корп. фильтра (14" при промывке сверху вниз) | WS15/2L Инжектор "D" белый, корп. фильтра (14" при промывке сверху вниз) | USD
187376 | Clack Corp. | V3010-15E |  | 6.21 | WS1.5/2L Инжектор в сборе синий E | WS1.5/2L Инжектор в сборе синий E | USD
187377 | Clack Corp. | V3010-15F |  | 6.21 | WS15/2L Инжектор "F" желтый, корп. фильтра. (18" при промывке сверху вниз) | WS15/2L Инжектор "F" желтый, корп. фильтра. (18" при промывке сверху вниз) | USD
187378 | Clack Corp. | V3010-15G |  | 6.21 | WS15/2L Инжектор "G" зеленый в сборе (21" при промывке сверху вниз) | WS15/2L Инжектор "G" зеленый в сборе (21" при промывке сверху вниз) | USD
187384 | Clack Corp. | V3010-15H | + | 18.171 | WS1.5/2L Инжектор в сборе H оранжевый | WS1.5/2L Инжектор в сборе H оранжевый | USD
187385 | Clack Corp. | V3010-15I | + | 36.1395 | WS1.5/2L Инжектор в сборе I | WS1.5/2L Инжектор в сборе I (баллон 30") | USD
187387 | Clack Corp. | V3010-2C |  | 3.537 | WS2/2H/3 Инжектор в сборе C | WS2/2H/3 Инжектор в сборе C | USD
187388 | Clack Corp. | V3010-2D |  | 3.537 | WS2/2H/3 Инжектор в сборе D | WS2/2H/3 Инжектор в сборе D | USD
187389 | Clack Corp. | V3010-2E |  | 3.537 | WS2/2H/3 Инжектор в сборе E | WS2/2H/3 Инжектор в сборе E | USD
187390 | Clack Corp. | V3010-2F |  | 3.537 | WS2/2H/3 Инжектор "F" в сборе (42" при промывке сверху вниз) | WS2/2H/3 Инжектор "F" в сборе (42" при промывке сверху вниз) | USD
187391 | Clack Corp. | V3010-2G |  | 3.537 | WS2/2H/3 Инжектор "G" в сборе (48" при промывке сверху вниз) | WS2/2H/3 Инжектор "G" в сборе (48" при промывке сверху вниз) | USD
Тарировочные шайбы
141383 | Clack Corp. | DLFC 007(0,7GPM) | + | 1.7955 | Шайба | Тарировочная шайба 0,7GPM/ 3/4" | USD
141384 | Clack Corp. | DLFC 010(1.0GPM) | + | 1.674 | Шайба | Тарировочная шайба 1,0GPM/ 3/4" | USD
141466 | Clack Corp. | DLFC 010(1.0GPM)-AP | + | 0.297 | Шайба | Тарировочная шайба 1,0GPM/ 3/4" | USD
141385 | Clack Corp. | DLFC 013(1.3GPM) | + | 1.647 | Шайба | Тарировочная шайба 1,3GPM/ 3/4" | USD
141386 | Clack Corp. | DLFC 017(1.7GPM) | + | 1.5525 | Шайба | Тарировочная шайба 1,7GPM/ 3/4" | USD
197055 | Aquapro | V3162-022 | + | 0.6885 | Тарировочная шайба 2,2GPM/ 3/4" WS1 DLFC 022 | Тарировочная шайба 2,2GPM/ 3/4" WS1 DLFC 022 | USD
190977 | Aquapro | V3162-027 | + | 0.6885 | Тарировочная шайба WS1 DLFC 027 2.7 GPM / 3/4" | Тарировочная шайба WS1 DLFC 027 2.7 GPM / 3/4" | USD
190978 | Aquapro | V3162-032 | + | 0.6885 | Тарировочная шайба WS1 DLFC 032 3.2 GPM / 3/4" | Тарировочная шайба WS1 DLFC 032 3.2 GPM / 3/4" | USD
192249 | Aquapro | V3162-042 | + | 0.6885 | Тарировочная шайба WS1 DLFC 042 4.2 GPM для 3/4" | Тарировочная шайба WS1 DLFC 042 4.2 GPM для 3/4" | USD
190979 | Aquapro | V3162-053 | + | 0.6885 | Тарировочная шайба WS1 DLFC 053 5.3 GPM / 3/4" | Тарировочная шайба WS1 DLFC 053 5.3 GPM / 3/4" | USD
190980 | Aquapro | V3162-065 | + | 0.6885 | Тарировочная шайба WS1 DLFC 065 6.5 GPM / 3/4" | Тарировочная шайба WS1 DLFC 065 6.5 GPM / 3/4" | USD
197056 | Aquapro | V3162-075 | + | 0.6885 | Тарировочная шайба 7,5GPM/ 3/4" WS1 DLFC 075 | Тарировочная шайба 7,5GPM/ 3/4" WS1 DLFC 075 | USD
192250 | Aquapro | V3162-090 | + | 0.6885 | Тарировочная шайба WS1 DLFC 090 9.0 GPM для 3/4' | Тарировочная шайба WS1 DLFC 090 9.0 GPM для 3/4' | USD
141396 | Clack Corp. | DLFC 090/1"(9.0GPM) | + | 4.671 | Шайба | Тарировочная шайба 9,0GPM/ 1" | USD
141478 | Clack Corp. | DLFC 090/1"(9.0GPM)-AP | + | 0.297 | Шайба | Тарировочная шайба 9,0GPM/ 1" | USD
197057 | Aquapro | V3162-100 | + | 0.6885 | Тарировочная шайба 10,0GPM/ 3/4" WS1 DLFC 100 | Тарировочная шайба 10,0GPM/ 3/4" WS1 DLFC 100 | USD
141397 | Clack Corp. | DLFC 100/1"(10.0GPM) | + | 4.293 | Шайба | Тарировочная шайба 10,0GPM/ 1" | USD
141479 | Clack Corp. | DLFC 100/1"(10.0GPM)-AP | + | 0.297 | Шайба | Тарировочная шайба 10,0GPM/ 1" | USD
141398 | Clack Corp. | DLFC 110/1"(11.0GPM) |  | 3.672 | Шайба | Тарировочная шайба 11,0GPM/ 1" | USD
141399 | Clack Corp. | DLFC 130/1"(13.0GPM) | + | 4.293 | Шайба | Тарировочная шайба 13,0GPM/ 1" | USD
141481 | Clack Corp. | DLFC 130/1"(13.0GPM)-AP | + | 0.4725 | Шайба | Тарировочная шайба 13,0GPM/ 1" | USD
141400 | Clack Corp. | DLFC 150/1"(15.0GPM) | + | 4.509 | Шайба | Тарировочная шайба 15,0GPM/ 1" | USD
141482 | Clack Corp. | DLFC 150/1"(15.0GPM)-AP | + | 0.297 | Шайба | Тарировочная шайба 15,0GPM/ 1" | USD
141401 | Clack Corp. | DLFC 170/1"(17.0GPM) | + | 4.428 | Шайба | Тарировочная шайба 17,0GPM/ 1" | USD
141483 | Clack Corp. | DLFC 170/1"(17.0GPM)-AP | + | 0.3645 | Шайба | Тарировочная шайба 17,0GPM/ 1" | USD
141402 | Clack Corp. | DLFC 200/1"(20.0GPM) | + | 4.671 | Шайба | Тарировочная шайба 20,0GPM/ 1" | USD
141484 | Clack Corp. | DLFC 200/1"(20.0GPM)-AP | + | 0.297 | Шайба | Тарировочная шайба 20,0GPM/ 1" | USD
141485 | Clack Corp. | DLFC 250/1"(25.0GPM)-AP | + | 0.297 | Шайба | Тарировочная шайба 25,0GPM/ 1" | USD
Дренажные колпачки
187302 | Clack Corp. | D1199-01 | + | 43.2135 | Верхний дренажный колпак для блока CLACK/FLECK 1.25" | Верхний дренажный колпак для блока CLACK/FLECK 48,5мм | USD
187395 | Clack Corp. | D1199-04 | + | 47.466 | Верхний дренажный колпак для блока CLACK/FLECK 50мм | Верхний дренажный колпак для блока CLACK/FLECK 50мм | USD
194858 | Clack Corp. | D1199-06 | + | 45.6705 | Верхний дренажный колпак для блока CLACK/FLECK 50ММ 06-020 | Верхний дренажный колпак для блока CLACK/FLECK 50ММ 06-020 | USD
198671 | Clack Corp. | D1199-11 | + | 42.444 | Верхний дренажный колпак для блока CLACK 50мм (верт.) | Верхний дренажный колпак для блока CLACK 50мм (верт.) | USD
187396 | Clack Corp. | D1203-03 | + | 4.5765 | Верхний дренажный колпачок 32мм 287F | Верхний дренажный колпачок 32мм 287F | USD
Байпасы
185267 | Clack Corp. | V3006 | + | 28.863 | WS1 Байпасный клапан | (V3006/bypass)/Байпасный клапан 1" | USD
158833 | Clack corp. | V3070FM/bypass | + | 272.6595 | WS1/1.25 Клапан NHWB внутренняя X наружная резьба | Байпас. клапан NBP (NHWB) для 1" блока упр. | USD
174838 | Clack corp. | V3097FM/bypass |  | 208.386 | Клапан NHWB 1.5" BSPT наружная X внутренняя резьба | Байпас. клапан NBP (NHWB) для 1,5" блоков | USD
187393 | Clack corp. | V3097BSPT | + | 244.809 | Клапан NHWB 1.5" BSPT наружная X внутренняя резьба | Байпас. клапан NBP (NHWB) для 1,5" блоков | USD
187380 | Clack corp. | V3070FM | + | 149.283 | WS1/1.25 Клапан NHWB внутренняя X наружная резьба | WS1/1.25 Клапан NHWB внутренняя X наружная резьба | USD
183952 | ERIE | BYPASS |  | 40.4865 | Клапан | Байпасный клапан 1" | USD
Клапана
158834 | Clack Corp. | V3069MM/bypass | + | 129.087 | WS1/1.25 Моторизированный альтернативный клапан наружная X наружная резьба 3-WIRE | Моториз. альт. клап. 1"x 1 1/4" д/ бл.неп. действ. | USD
187381 | Clack Corp. | V3069MM-01 |  | 141.372 | WS1/1.25 Моторизированный альтернативный клапан наружная X наружная резьба 3-WIRE | WS1/1.25 Моторизированный альтернативный клапан наружная X наружная резьба 3-WIRE | USD
187394 | Clack corp. | V3071 | + | 398.547 | Моторизированный альтернативный клапан наружная резьба 1.5'' версия 2 | Моториз. альт. клап. для 1.5" блоков непрерыв. действ. | USD
174840 | Clack Corp. | V3076MM/bypass | + | 426.465 | Клапан | Моториз. альт. клап. для 2" блоков непрерыв. действ. | USD
179306 | Clack corp. | V3076BSPT | + | 548.208 | Моторизированный альтернативный клапан BSPT версия 2 (PISTON STYLE) | Моторизированный альтернативный клапан BSPT версия 2 (PISTON STYLE) | USD
179312 | Clack corp. | V3083BSPT | + | 1200.6495 | Моторизированный альтернативный клапан BSPT для блоков WS3 | Клапан MAV для блоков WS3 | USD
179311 | Clack corp. | V3099BSPT | + | 932.661 | Клапан NHWB наружная X внутренняя резьба BSPT | Клапан NHWT для блоков WS3 | USD
Защелки
142799 | Clack Corp. | H4615 |  | 0.567 | Защелка крепления дренажного уголка | Защелка крепления дренажного уголка | USD
Заглушки
142779 | Clack Corp. | V3195-01 | + | 4.914 | Заглушка солезаборника в сборе (передел. умягч/фильтр.) WS1 | Заглушка солезаборника (передел. умягч/фильтр.) | USD
190751 | Clack Corp. | V3499 | + | 2.511 | Заглушка фитинга с резьбой 1" | Заглушка солезаборной линии блока WS2" | USD
Гайки
148499 | Clack Corp. | JCPG-6PBLK | + | 0.675 | Гайка | Гайка накидная 3/8" | USD
187340 | Clack Corp. | JCPG-8PBLK |  | 0.8775 | Гайка накидная 1/2" | Гайка накидная 1/2" | USD
144012 | Clack Corp. | JCPG-10PBLK | + | 1.0665 | Гайка накидная 5/8" | Гайка накидная 1/2" | USD
187711 | Aquapro | V3151 | + | 0.8775 | Гайка универсальная (накидная) WS1 | Гайка универсальная (накидная) | USD
144023 | Clack Corp. | V3192 | + | 0.918 | Гайка универсальная 3/4" (накидная) для использования с PKP10TS8-BULK (5/8x1/2) WS1 | Гайка универсальная 3/4" (накидная) | USD
Фитинги
141359 | Clack Corp. | V3007 | + | 7.749 | WS1 Фитинг 1" уголок наружная резьба 90 | фиттинг 1"- уголок наружная резьба | USD
141360 | Clack Corp. | V3007-04 | + | 6.858 | Фиттинг | фиттинг 1"- прямой наружная резьба | USD
187712 | Aquapro | V3007-04 | + | 4.644 | Фитинг 1” прямой WS1, пластик NPT, наружная резьба | фиттинг 1"- прямой наружная резьба | USD
187267 | Aquapro | V3007-06 | + | 6.858 | Фитинг 1” прямой WS1, пластик BSPT, наружная резьба | Фитинг 1” прямой WS1, пластик BSPT, наружная резьба | USD
180087 | Clack Corp. | V3007-08 | + | 12.2985 | WS1 Фитинг 1-1/4” пластиковый прямой наружня резьба | фиттинг 1"- 1/4 | USD
141362 | Clack Corp. | V3008-02 | + | 12.9735 | WS1 Дренажный фитинг 1" с обратным клапаном W/SIL | дренажный фиттинг 1" с обратным клапаном | USD
175971 | Clack Corp. | V3080BSPT/WS2 |  | 94.905 | Фиттинг | дренажный фиттинг 1.5" для блока WS2 (держатель DLFC) | USD
179314 | Clack corp. | V3080BSPT | + | 110.943 | WS1.5 Дренажный фитинг в сборе 1.5 MNPT X 1.5 FBSPT (без кнопок DLFC) | WS1.5 Дренажный фитинг в сборе 1.5 MNPT X 1.5 FBSPT (без кнопок DLFC) | USD
Поршни
142790 | Clack Corp. | V3011 | + | 9.0585 | Поршень при промывке сверху вниз в сборе WS1 | Поршень Downflow WS1 | USD
142791 | Clack Corp. | V3011-01 | + | 24.003 | Поршень Upflow WS1 | Поршень Upflow WS1 | USD
142792 | Clack Corp. | V3174 | + | 6.4935 | Поршень регенерации WS1/125/15 | Поршень регенерации WS1 | USD
160584 | Clack Corp. | V3407 | + | 35.1135 | Поршень промывки сверху вниз WS1.25/WS1.5 в сборе | Поршень Downflow WS1.25/WS1.5 | USD
187305 | Clack Corp. | V3725 | + | 42.6465 | Поршень промывки сверху вниз в сборе(янтарного цвета) WS2 | Поршень промывки сверху вниз в сборе(янтарного цвета) WS2 | USD
Микропереключатели
187287 | Aquapro | V3009 | + | 4.968 | Дополнительный микропереключатель (комплект) WS1 | Дополнительный микропереключатель (комплект) WS1 | USD
171278 | Aquapro | V3014, WS1 SERIES MICROSWITCH ASSEMBLY | + | 28.0125 | Микропередатчик в сборе серии WS1 | Микропер. последоват. регенер. с компл. проводов.(V1-V1.5) | USD
175972 | Clack Corp. | V3017 | + | 25.731 | Микропереключатель (комплект) для б/у WS2 | Микроперекл. (комплект) для б/у WS2 | USD
Электронные платы
170747 | Clack Corp. | V3108-09 | + | 75.3975 | Плата | Электронная плата блока WS1 рядная | USD
142784 | Clack Corp. | V3108CI |  | 85.104 | Плата | Электронная плата 5-кн. блока WS1 универс. | USD
142798 | Clack Corp. | V3108TC |  | 65.8935 | Плата | Электронная плата 3-кн. блока WS1 универс. | USD
187349 | Clack Corp. | V3108CI-03BOARD |  | 70.281 | Электронная плата блока WS1/125/15/2L/2 универсальная | Электронная плата блока WS1/125/15/2L/2 универсальная | USD
185261 | Clack Corp. | V3108CI-06BOARD | + | 79.7715 | Электронная плата 5-кн.блока WS1THRU2L/2 универсальный | (V3108CI)/Электронная плата 5-кн. блока WS1 универс. | USD
198680 | Clack Corp. | V3241-02BOARD | + | 217.1745 | WS2H/3 электронная плата дисплея графического выносного блока управления | WS2H/3 электронная плата дисплея графического выносного блока управления | USD
194856 | Clack Corp. | V3242-01BOARD | + | 300.9285 | Электронная плата основного блока управления WS2H/3 | Электронная плата основного блока управления WS2H/3 | USD
198681 | Clack Corp. | V3242-02BOARD | + | 464.643 | Электронная плата выносного блока управления WS2H/3 с модбусом | Электронная плата выносного блока управления WS2H/3 с модбусом | USD
185216 | Clack Corp. | V3243-01BOARD | + | 232.605 | Электронная плата мультисистемная WS2H/3 | Электронная плата блока WS2H/3 | USD
173141 | Clack Corp. | V3818TC | + | 49.5585 | Электронная плата 2-4-кн. блока WS1/125 с широким экраном | Электронная плата 3-кн. блока WS1/125 с широким экраном | USD
187392 | Clack Corp. | V3818TC-2TO4BRD |  | 70.281 | Электронная плата 2-4-кн. блока WS1/125 с широким экраном | Электронная плата 2-4-кн. блока WS1/125 с широким экраном | USD
187342 | Clack Corp. | V3818TC-BOARD |  | 70.281 | Электронная плата 4-кн. блока WS1/125 | Электронная плата 4-кн. блока WS1/125 | USD
198683 | Clack Corp. | V4427 | + | 83.7945 | WS2H/3 комплект расширения электронной платы | WS2H/3 комплект расширения электронной платы | USD
Уплотнительные кольца
188052 | Aquapro | V3105 | + | 0.351 | Уплотнительное кольцо водосчетчика 215 | Уплотнительное кольцо водосчетчика и YOKE (резина) | USD
142789 | Clack Corp. | V3135 | + | 1.296 | Уплотнительное кольцо поршня 228 (головная насадка в сборе) | Уплотнительное кольцо поршня | USD
142795 | Clack Corp. | V3152 | + | 0.8235 | Прокладка заглушки инжектора (насадка на инжектор и bypass) 135 | Прокладка заглушки инжектора | USD
147727 | Clack Corp. | V3163 | + | 0.351 | Уплотнительнок кольцо (уголка солезаборного механизма) 019 | Упл. кольцо уголка солезаборного механизма | USD
142796 | Clack Corp. | V3170 | + | 2.7405 | Уплотнительное кольцо ( нижнее инжектора) 011 | Уплотнительное кольцо инжектора | USD
142797 | Clack Corp. | V3171 | + | 2.4435 | Уплотнительное кольцо инжектора (вехнее) 013 | Уплотнительное кольцо инжектора | USD
142793 | Clack Corp. | V3180 |  | 1.4715 | Кольцо | Упл. кольцо посадочной резьбы блока | USD
Блоки питания
188053 | Aquapro | PK41-120500A | + | 7.4925 | AC Адаптер 12В для клапана Clack | (TR-12) Cетевой адаптер 220/12В для блока упр-я Clack | USD
179302 | Clack Corp. | V3461EU | + | 43.632 | Блок питания 2 220В-240В европейский WS2H/3 | Блок питания для WS2H/3 | USD
198682 | Clack Corp. | V3461EU-02 | + | 30.321 | WS2H/3 блок питания 24VDC 0.8A EU | WS2H/3 блок питания 24VDC 0.8A EU | USD
Кожух блока управления
151998 | Clack Corp. | V3175ТС-01 | + | 13.6215 | Кожух блока управления черный WS1TC | Кожух блока управления (крышка), 3-кнопочн. | USD
150017 | Clack Corp. | V3175CI-01 | + | 13.6485 | Кожух блока управления черный | Кожух блока управления (крышка), 5-кнопочн. | USD
Водосчётчики
142782 | Clack Corp. | V3003-01 |  | 3.5235 | WS1 Корпус водосчетчика с уплотнительным кольцом | Корпус водосчетчика с уплот. кольцом | USD
142781 | Clack Corp. | V3003 | + | 55.323 | WS1 Водосчетчик в сборе | Водосчетчик в сборе WS1 | USD
188862 | Clack corp. | V3040BSPT | + | 405.9315 | Водосчетчик BSPT в сборе для блоков WS15 наружная Х внутренняя резьба | Водосчетчик BSPT для блоков WS1,5 наружняя Х внутренняя резьба | USD
188863 | Clack corp. | V3094BSPT | + | 395.712 | Водосчетчик | Водосчетчик BSPT для блоков WS2 наружняя Х внутренняя резьба | USD
187303 | Clack Corp. | V3754BSPT-01 |  | 1.5255 | WS2 Водосчетчик в сборе наружная X внутренняя резьба BSPT | WS2 Водосчетчик в сборе наружная X внутренняя резьба BSPT | USD
179308 | Clack corp. | V3095BSPT | + | 906.741 | Водосчетчик 3" BSPT для блоков WS3 наружная X внутренняя резьба | Водосчетчик 3" BSPT для блоков WS3 | USD
Прочее
198679 | Clack Corp. | V3082-01 | + | 367.956 | WS2H/3 графический блок управления в сборе с платой* | WS2H/3 графический блок управления в сборе с платой* | USD
183960 | Clack corp. | J7179-03 | + | 89.154 | Бак для реагента в сборе синий 3/8 - 4OZ | Бак для реагента в сборе синий 3/8 - 4OZ | USD
147726 | Clack Corp. | H4613 | + | 8.8425 | Уголок солезаборного механизма 3/8" | Уголок солезаборного механизма | USD
148986 | Clack Corp. | H4650 | + | 6.777 | Уголок солезаборного механизма 1/2" | Уголок солезаборного механизма 1/2" | USD
198837 | Clack Corp. | V3330 WS1 ELBOW CAP (H4613) AND O-RING (V3163) | + | 1.4985 | Уголок солезаборного механизма WS1 (H4613) и уплотнительное кольцо (V3163) | Уголок солезаборного механизма WS1 (H4613) и уплотнительное кольцо (V3163) | USD
198836 | Clack Corp. | V4144 ELBOW 3/8 BRINE QC W/O-RING | + | 3.375 | Уголок солезаборного механизма 3/8 QC с уплотнительным кольцом | Уголок солезаборного механизма 3/8 QC с уплотнительным кольцом | USD
144025 | Clack Corp. | PKP10TS8-BULK | + | 1.188 | Вставка для поликарбонатной трубы 5/8" - "Для дренажной линии с гайкой V3192" | Вставка insert 5/8" | USD
142788 | Clack Corp. | V3004 | + | 23.4495 | WS1 Большая шестерня поршня | WS1 Большая шестерня поршня | USD
187369 | Clack Corp. | V3005-02 | + | 33.426 | WS1 Сепаратор поршня | WS1 Сепаратор поршня | USD
176739 | Clack Corp. | V3030 |  | 950.319 | Системный контроллер в сборе с кабелем | Системный контроллер в сборе с кабелем | USD
179303 | Clack Corp. | V3051BSPT | + | 161.4735 | WS2H/3 Дренажный фитинг в сборе 2 M-BSPT x 2 F-BSPT (без кнопок DLFC) | Сборка DLFC | USD
179304 | Clack Corp. | V3054 | + | 46.3455 | Клипса 4' в сборе' для WS2 QC/2H | Клипса 4" для WS2 | USD
179299 | Clack Corp. | V3064 | + | 133.434 | Переходник 4'' в сборе для блоков WS2H/2 QC | Переходник 4" для блоков WS2H/2 | USD
179300 | Clack Corp. | V3055 | + | 219.8745 | Переходник 6'' в сборе для блоков WS2H/2 QC | Переходник 6" для блоков WS2H/2 | USD
190749 | Clack Corp. | V3074 | + | 16.1595 | Сепаратор для моторизированного альтернативного клапана NHWB WS1/125/15 | Сепаратор для двух(трёх)ходового альтернатора WS1/125/15 | USD
185263 | Clack Corp. | V3430-01 | + | 50.706 | Сепаратор поршня WS1.25/1.5 EPDM в сборе | (V3430)/Сепаратор поршня WS1.25/1.5/2L | USD
185213 | Clack Corp. | V3065 | + | 116.073 | Сепаратор поршная для WS2H | Сепаратор поршня для WS2H | USD
179313 | Clack corp. | V3729 |  | 57.159 | Сборка распределительная под поршень WS2 промывка сверху вниз | Сепаратор поршня WS2 | USD
190752 | Clack Corp. | V3077 | + | 28.161 | Сепаратор (тип пистона) для моторизированного альтернативного клапана NHWB | Сепаратор для двух(трёх)ходового альтернатора 2" | USD
185214 | Clack Corp. | V3092 | + | 111.483 | Сепаратор поршня для WS3 | Сепаратор поршня для WS3 | USD
190750 | Clack Corp. | V3072 | + | 24.2325 | Большая шестерня для моторизированного альтернативного клапана NHWB WS1/125/15 | Большая шестерня для двух(трёх)ходового альтернатора WS1/125/15 | USD
182182 | Clack Corp. | V3728 | + | 46.764 | Передаточный механизм WS2 в сборе | Большая шестерня поршня WS2 | USD
185215 | Clack Corp. | V3079 | + | 112.482 | WS Сборка DLFC 125 MNPT/15 FNPT | Сборка DLFC для блока управления WS15 | USD
179309 | Clack corp. | V3090 | + | 246.7665 | Адаптер для фланца 6" BSPT для блоков WS3 | Адаптер для фланца 6" BSPT для блоков WS3 | USD
142786 | Clack Corp. | V3107-01 | + | 13.014 | Двигатель редуктора WS1 | Двигатель редуктора WS1 | USD
142785 | Clack Corp. | V3110 | + | 0.9585 | Шестерня редуктора WS1 | Шестерня редуктора WS1 | USD
187288 | Aquapro | V3150 | + | 0.27 | Стопорное кольцо WS1 | Стопорное кольцо WS1 | USD
146314 | Clack Corp. | V3150 |  | 0.486 | Упл. кольцо | Стопорное кольцо YOKE | USD
150018 | Clack Corp. | V3158-01 | + | 3.159 | Дренажный угол 3/4" наружный в сборе WS1 | Дренажный уголок 3/4"male | USD
196750 | Clack Corp. | V3962 | + | 3.159 | Фитинг DLFC V1-V2QC 3/4" без глушителя | Дренажный уголок 3/4"male | USD
187301 | Clack Corp. | V3159-01 | + | 1.5255 | Упор DLFC в сборе | Упор DLFC в сборе | USD
147728 | Clack Corp. | V3165-01 | + | 3.7125 | Держатель BLFC солезаборного механизма в сборе WS1 | Держатель BLFC солезаборного механизма | USD
147725 | Clack Corp. | V3176 | + | 1.7955 | Крышка инжектора WS1 | Крышка инжектора | USD
142794 | Clack Corp. | V3177 | + | 1.7145 | Щелевой колпачок инжектора WS1 | Щелевой колпачок инжектора | USD
158835 | Clack Corp. | V3191-01 | + | 13.7835 | Вертикальный адаптер для bypass клапана в сборе | Вертикальн. 90град. адапт. для bypass клап. | USD
185262 | Clack Corp. | V3193-02 | + | 11.4885 | Ключ универсальный WS1 | (V3193)/Ключ универсальный | USD
179301 | Clack Corp. | V3260BSPT-02 | + | 320.6925 | Адаптер для бокового присоединения WS2H/2 QC 2" BSPT в сборе | Боковой адаптер BSPT для WS2 | USD
179307 | Clack corp. | V3674BSPT | + | 378.5805 | Адаптер | Боковой адаптерBSPT для блоков WS3 | USD
187345 | Clack Corp. | V3674BSPT-02 | + | 465.7635 | WS3 Адаптер для бокового присоединения BSPT | WS3 Адаптер для бокового присоединения BSPT | USD
187304 | Clack Corp. | V3401BSPT-04 |  | 1.5255 | WS15 Водосчетчик в сборе BSPT SS |  | USD
160585 | Clack Corp. | V3418 | + | 3.024 | Уплотнительное кольцо 328 (дистриб. трубка с NPT- резьбой) | О-Ring 328 (дистриб. трубка с NPT- резьбой) | USD
179310 | Clack corp. | V3764BSPT | + | 311.3235 | WS3 Дренажный фитинг 3 M-BSPT x 3 F-BSPT (без кнопок DLFC) | Сборка DLFC для блоков WS3 | USD
182064 | Clack Corp. | V4052-01 | + | 52.0965 | Комплект для подсоединения к 12"-21" баллонам | Комплект для VTT1EQDME подсоединение к 12-21 баллонам | USD
190676 | ЛИТ | Кабель РЭВК4-2А-250В | + | 3.969 | Кабель | Кабель соединительный для Clack WS1CI с водосчётчиком | USD
152555 | Alphacan | 63x50/PVC | + | 3.618 | Переходник | Втулка переходная для Fleck 3150 | USD
178237 | Alphacan | PN 1 1/4" | + | 2.619 | Муфта | Муфта переходная PVC (50/40-32) 3.92.052 | USD
135673 | Alphacan | PN10 /3.92.051 | + | 2.6325 | Муфта | Муфта переходная PVC 50x40-25 | USD
156574 | Alphacan | PN10 PVC-U-3/4"-1" | + | 6.0615 | Муфта | Муфта перех. 3/4"нар. Х 1"внутр., 3.28.032 | USD
136217 | Alphacan | PN16-25/32x1"/3.15.070 | + | 1.512 | Ниппель | Переходной ниппель PVC c нар. резьбой 25/32x1" | USD
136128 | Alphacan | PN16-3/4"-1/2" | + | 2.5785 | Ниппель | (3.35.060) Переходной ниппель PVC c нар. резьбой 3/4-1/2" | USD
Блоки управления FLECK
164125 | Fleck | v2510Filter Chr./SXT NBP |  | 724.653 | Блок управления | Блок упр. на фильтрацию электронный | USD
163655 | Fleck | v2510Filter chrono/SXT |  | 617.22 | Блок управления | Блок упр. на фильтрацию электронный | USD
160996 | Fleck | 2750/1700Eco 20 HW/1 |  | 1210.6935 | Блок управления | Блок упр-я на умягч. с водосч. гор.вода | USD
170058 | Fleck | 2750SXTFilter chrono NBP |  | 813.6585 | Блок управления | Блок управления на фильтрацию с эл. таймером | USD
165324 | Fleck | v2750SXT Filter chrono |  | 706.185 | Блок управления | Блок управления на фильтрацию с эл. таймером | USD
137357 | Fleck | valve2750Filter chr.HW |  | 748.3455 | Блок управления | Блок управ. на фильтрацию с таймером (гор. вода) | USD
192922 | Fleck | VC2750 - 2750/FILTER HW M |  | 688.959 | Блок управления VC2750 - 2750/FILTER HW M | Блок упр-я на фильтрацию таймерн.гор.вода | USD
182529 | Fleck | VC2750/1650 SXT Eco |  | 595.7955 | Блок управления | Блок управления на умягчение электрон. с водосч. | USD
149555 | Fleck | 2850 Filter chrono NT/NBP |  | 1257.363 | Блок управления | Блок упр. на фильтр. с таймером , NT-серия | USD
163115 | Fleck | 2850 Filter/SXT/NBP/HW |  | 1627.047 | Блок управления | Блок управл. на фильтр. с таймером (гор.вода) | USD
162108 | Fleck | v2850/1710SXT Eco NBP |  | 1258.362 | Блок управления | Блок упр. на умягчен. с эл. водосч. 1 1/2" | USD
190697 | Fleck | VC2850 - 2850/1710/ECO 1”1/2 SXT M | + | 1856.628 | Управляющий клапан VC2850 - 2850/1710/ECO 1”1/2 SXT M | Управляющий клапан с NBP - VC2850 - 2850/1710/ECO 1”1/2 SXT M | USD
160994 | Fleck | VC2850 - 2850/FILTER - SXT M | + | 1119.636 | Управляющий клапан VC2850 - 2850/FILTER – SXT M | Блок управления на фильтрацию с эл. таймером | USD
182533 | Fleck | VC2850/1700/ECO1"1/2" HW M | + | 1694.4795 | Блок управления | Блок управления на умягч. с водосч. 40 м.куб/ч | USD
192932 | Fleck | VC2910 - 2910/1710 NXT | + | 1333.9485 | Блок управления | Блок управления на умягчение таймерный NXT | USD
165891 | Fleck | 3150 Filter chrono NBP/ SM |  | 1602.288 | Блок управления | Блок управления на фильтрацию таймер. SIDE | USD
152232 | Fleck | 3150 Filter chrono SM |  | 1700.4465 | Блок управления | Бл. упр. на фильтрац. с боковой посадкой | USD
145202 | Fleck | 3150 Filter chrono TM | + | 1908.225 | Блок управления | Блок упр. на фильтрацию с таймером TM | USD
148268 | Fleck | 3150 Filter chrono/TM/ET | + | 2222.7075 | Блок управления | Блок упр. на фильтрацию с таймером TM/ET | USD
163113 | Fleck | 3150 Filter/NBP/TM/HW | + | 2404.215 | Блок управления | Блок упр-я на фильтр. таймерн. гор.вода | USD
163112 | Fleck | 3150 Filter/NT/NBP/TM/HW | + | 2245.32 | Блок управления | Блок упр-я на фильтрацию гор.вода NT | USD
141752 | Fleck | 3150/1800 Eco375/NBP/SM | + | 2079 | Блок управления | Блок управления на умягч. с водосч. 375куб.м | USD
148041 | Fleck | 3150/1800 Eco75/NBP/SM | + | 2420.793 | Блок управления | Блок управления на умягч. с водосч. 75куб.м | USD
141751 | Fleck | 3150Filter chrono NBP/ TM |  | 2337.4305 | Блок управления | Блок управления на фильтрацию таймер. Top | USD
182534 | Fleck | VC3150/1800/TM/NXT | + | 2324.079 | Блок управления | Блок управления на умягч. с водосч. 40 м.куб/ч | USD
182530 | Fleck | VC3150/FILTER/TM/NXT/NBP |  | 2321.946 | Блок управления | Блок упр. на фильтр. с таймером TM, NXT-серия | USD
182535 | Fleck | VC4600/1600/ECO/ 3/4 HW |  | 761.8455 | Блок управления | Блок управления на умягчение гор. вода | USD
160990 | Fleck | 5600/1600 SXT/ECO 3/4 |  | 385.9515 | Блок управления | Блок управл. на умяг. с эл. блок.и счетчиком 3/4" | USD
199329 | Fleck | Клапан управления Fleck 5800 Filter SXT | + | 359.208 | Клапан управления | Клапан управления Fleck 5800 Filter SXT | USD
199330 | Fleck | Клапан управления Fleck 5810 Filter SXT | + | 508.3155 | Клапан управления | Клапан управления Fleck 5810 Filter SXT | USD
199331 | Fleck | Клапан управления Fleck 5810/1610 SXT 1 1/4" meter 4/-/0,5 |  | 50.1795 | Клапан управления | Клапан управления Fleck 5810/1610 SXT 1 1/4" meter 4/-/0,5 | USD
147581 | Fleck | 7700 Filter chrono |  | 427.653 | Блок управления | Блок управления на фильтрацию таймерный | USD
147579 | Fleck | 7700/1600Std. Eco |  | 430.65 | Блок управления | Блок управления на умягчение с водосчетчиком | USD
162107 | Fleck | 9000/1600 SXT Eco3/4" | + | 822.069 | Блок управления | Бл. упр.duplex на умяг. с эл. бл. и водосч., 3/4" | USD
192921 | Fleck | VC9100 - 9100/1600 3/4" SXT |  | 578.4885 | Блок управления VC9100 - 9100/1600 3/4" SXT | Бл. управ.duplex на умяг. с эл.блок.,водосчет,3/4" | USD
163114 | Fleck | 9500/1710 SXT Eco1.5" |  | 2440.6785 | Блок управления | Бл. упр.duplex на умяг. с водосч. 1,5", эл.блок | USD
185304 | Fleck | VC9500 - 9500/1710 1 1/2" SXT | + | 2698.245 | Управляющий клапан VC9500 - 9500/1710 1 1/2" SXT | Управляющий клапан VC9500 - 9500/1710 1 1/2" SXT | USD
192923 | Fleck | V580SC-004 5800 FilterSXT 7GPM |  | 287.091 | Блок управления 5800 Filter SXT 7GPM | Блок управления на фильтрацию | USD
182532 | Fleck | V580SC-004/5800SXT/Filter |  | 375.0435 | Управляющий клапан V580SC-004 - 5800 SXT / Filter | Блок управления на фильтрацию | USD
192942 | Fleck | V580SR-001 5800/1600 SXT 3/4"turbine 1/1,5/0,25 | + | 369.1845 | Блок управления 5800/1600 SXT 3/4"turbine 1/1,5/0,25 | Блок управления на умягчение с водосчётчиком 5800/1600 SXT 3/4"turbine 1/1,5/0,25 | USD
182531 | Fleck | V580SR-001/5800SXT/1600/ECO |  | 336.474 | Блок управления | Блок управления на умягч. с водосч. | USD
Съемники
156834 | Fleck | 12682\съемник | + | 443.124 | Съемник поршня | Съемник поршня 3150 | USD
Ремкомплекты поршня
166813 | Fleck | 26495-00 Piston assy 2510/2750 NBP | + | 173.853 | Плунжер 2510/2750 NBP в сборе | Ремкомплект поршня FL-26495-00 (2510/2750) | USD
192939 | Fleck | 26495-01 Kit Piston assy 2750 NBP Filter | + | 218.7675 | Комплект плунжера 2750 NBP фильтр в сборе | Рекомплект поршня для 2510/2750 NBP | USD
138200 | Fleck | FL-26495-01Piston/2750 |  | 367.119 | поршень | Ремкомплект поршня для Fleck valve 2510/2750 NBP | USD
138199 | Fleck | FL-37012-01Piston/2510 |  | 372.6675 | поршень | Ремкомплект поршня для Fleck valve 2510NBP | USD
150714 | Fleck | Ремкомплект 25155 |  | 103.0185 | Ремкомплект | Ремкомплект поршня 2850 Станд. и гор. вода | USD
147597 | Fleck | Seal&Spacer Kit 2850 |  | 131.598 | Ремкомплект | Ремкомплект порш. 2850 с проклад. хол/гор. вода | USD
176382 | Fleck | 26861 |  | 76.9095 | поршень | Ремкомплект поршня для Fleck valve 2750/2900 (UP FLOW) | USD
173981 | Fleck | FL-26494-00Piston/2850 | + | 360.531 | поршень | Ремкомп. поршня для Fleck valve 2850 NBP (без проставки) | USD
138201 | Fleck | FL-26494-01Piston/2850 |  | 335.907 | поршень | Ремкомплект поршня для Fleck valve 2850 NBP | USD
165525 | Fleck | BU28412 |  | 176.9985 | поршень | Ремкомплект поршня для Fleck valve 2900 NBP | USD
159678 | Fleck | 60106-00 Piston assy 3150/3900 Upper DF | + | 398.2635 | Плунжер 3150/3900 верхн. с промывкой сверху вниз в сборе | Ремкомплект поршня для Fleck valve 3150 | USD
143198 | Fleck | FL-60113-01Piston/3150NBP |  | 249.399 | поршень | Ремкомплект поршня для Fleck valve 3150NBP | USD
162110 | Fleck | FL-18928/5600 |  | 59.724 | поршень | Ремкомплект поршня 4600/5600 Filter | USD
165334 | Fleck | 27077 | + | 35.37 | Ремкомплект | Ремкомплект поршня 4600SE/5600SE/6600SE/6700DF | USD
163659 | Fleck | BU26080 Piston assy 5000 Up Flow & Filter |  | 63.0855 | Плунжер 5000 с промывкой снизу вверх и фильтр в сборе | Ремкомплект поршня 5000 UP Flow&Filter | USD
153766 | Fleck | BU26079 |  | 87.5205 | Ремкомплект | Ремкомплект поршня 5000Down Flow | USD
165329 | Fleck | 61452-20/7700 |  | 100.926 | поршень | Ремкомплект поршня для Fleck valve 7700 Filter | USD
165327 | Fleck | 61452-10/7700 |  | 106.542 | поршень | Ремкомплект поршня для Fleck valve 7700 High Flow | USD
165328 | Fleck | 61453-10 Piston assy 7700 Standard |  | 93.0555 | Плунжер 7700 стандарт в сборе | Ремкомплект поршня для Fleck valve 7700 Standart | USD
148278 | Fleck | Ремкомплект 26534 |  | 186.0975 | Ремкомплект | Ремкомплект поршня 8500 со штоком | USD
138203 | Fleck | FL-26534Piston/8500 |  | 231.1335 | поршень | Ремкомплект поршня для Fleck valve 8500 №1 | USD
138204 | Fleck | FL-60112Piston/8500 |  | 83.0385 | поршень | Ремкомплект поршня для Fleck valve 8500 №2 | USD
190688 | Fleck | 24234-US Piston assy 9000/9100 Upper | + | 50.436 | Плунжер 9000/9100 в сборе верхний | Ремкомплект поршня для Fleck valve 9000 №1 | USD
190689 | Fleck | 24235-US Piston assy 9000/9100 Lower DF | + | 111.618 | Плунжер 9000/9100 в сборе нижний, DF | Ремкомплект поршня для Fleck valve 9000 №2 | USD
138207 | Fleck | 18052 Piston assy 9500 Upper | + | 120.609 | Плунжер 9500 в сборе верхний | Ремкомплект поршня для Fleck valve 9500 №1, верхний | USD
138208 | Fleck | 18053 Piston Assy 9500 Lower | + | 230.1885 | Плунжер для клапана 9500 нижний | Ремкомплект поршня для Fleck valve 9500 №2, нижний | USD
185292 | Fleck | 24067 Piston assy 2510/2750/2900 Upper Standard & Hot Water |  | 61.263 | Плунжер в сборе 2510/2750/2900 верхний Стандарт для горячей воды | Плунжер в сборе 2510/2750/2900 Верхний Стандарт для горячей воды | USD
185300 | Fleck | 25155 Piston assy 2850 |  | 80.541 | Плунжер 2850 в сборе | Плунжер 2850 в сборе | USD
185293 | Fleck | 26494-00 Piston assy 2850 NBP |  | 316.7235 | Плунжер в сборе 2850 NBP | Плунжер в сборе 2850 NBP | USD
190692 | Fleck | 28413-US Piston assy Lower NBP 2900/2910Standard | + | 159.2865 | Плунжер нижний NBP 2900/2910 стандарт в сборе | Плунжер нижний NBP 2900/2910 стандарт в сборе | USD
192928 | Fleck | 60107-00 Piston assy 3900 | + | 272.781 | Плунжер в сборе 3900 | Плунжер в сборе 3900 | USD
190693 | Fleck | BR61837 Piston Assy DF, 5800 | + | 105.111 | Плунжер 5800 DF в сборе | Плунжер 5800 DF в сборе | USD
185290 | Fleck | 61452-20 Piston assy 7700 Filter | + | 118.1115 | Плунжер 7700 фильтр в сборе | Плунжер 7700 фильтр в сборе | USD
192935 | Fleck | 24067-US Piston assy 2510/2750/2900 Std/HW |  | 58.9545 | Комплект плунжера 2510/2750/2900 Std/HW | Комплект плунжера 2510/2750/2900 Std/HW | USD
185294 | Fleck | 26494-01 Kit Piston assy 2850 NBP Filter | + | 291.195 | Комплект плунжера 2850 NBP фильтр в сборе | Комплект плунжера 2850 NBP фильтр в сборе | USD
192940 | Fleck | 26494-03 Kit Piston assy 2850 NBP | + | 344.7495 | Комплект плунжера 2850 NBP фильтр в сборе | Комплект плунжера 2850 NBP фильтр в сборе | USD
192938 | Fleck | 60113-01-US Piston assy 3150 NBP – DF BF | + | 216.1755 | Комплект плунжера 3150 NBP | Комплект плунжера 3150 NBP | USD
Ремкомплекты солевого клапана
176381 | Fleck | 27836 |  | 80.7705 | Клапан | Ремкомплект солевого клапана (1800) | USD
192929 | Fleck | 18016 Brine Valve 1700 assy 9500 Repair Kit | + | 46.062 | Ремкомплект солевого клапана 1700 для 9500 в сборе | Ремкомплект солезаборного клапана 1700 для 9500 | USD
160528 | Fleck | 24181-4 |  | 442.7595 | Ремкомплект | Ремк. солезаб.1700(2750/2850/2900/2910HW) 4GPM | USD
174766 | Fleck | 24181-7 |  | 442.7595 | Ремкомплект | Ремк. солезаб.1700(2750/2850/2900/2910HW) 7GPM | USD
166672 | Fleck | 24981 |  | 59.1165 | Ремкомплект | Ремкомплект солевого клапана 1700 | USD
170743 | Fleck | BU28610-7 |  | 153.981 | Ремкомплект | Ремкомп. солезаб. 1710 для 2910Std&NBP, 2850Std, 2750 NBP/ 7GPM | USD
164126 | Fleck | Ремкомплект 40946 |  | 2.511 | Ремкомплект | Ремкомплект солезаб. мех. блока управл. | USD
142169 | Fleck | Ремкомплект для 2850/1700 |  | 122.823 | Ремкомплект | Ремкомплект солевого клапана | USD
Ремкомплекты уплотнительных колец
192924 | Fleck | BU28685 S&S Kit Plastic | + | 81.9585 | Комплект сепараторов и колец пластик | Комплект сепараторов и колец пластик | USD
185299 | Fleck | 28415 Seal & Spacer Kit 2510 DF/2750 DF/2900 Upper DF/2910 Upper DF&UF | + | 34.4925 | Комплект сепараторов и колец 2510 DF/2750 DF/2900 Верхний DF/2910 Верхний DF&UF | Комплект сепараторов и колец 2510 DF/2750 DF/2900 Верхний DF/2910 Верхний DF & UF | USD
148269 | Fleck | Ремкомплект 24271/28415 |  | 29.4705 | Ремкомплект | Ремкомпл. упл. колец б/упр-я 2510/2750/2900 | USD
192925 | Fleck | 29074 S&S Kit 2850 HW | + | 165.537 | Комплект сепараторов и колец 2850, горячая вода | Комплект сепараторов и колец 2850, горячая вода | USD
190687 | Fleck | BU28684 S&S Kit Plastic 2850 | + | 118.746 | Комплект сепараторов и колец 2850 пластик | Рем. к-т уплотнительных колец блока упр-я 2850. (25156) | USD
148270 | Fleck | Ремкомплект 25156 |  | 139.0095 | Ремкомплект | Ремк. упл. колец б/упр-я 2850 Станд. и гор. вода | USD
190691 | Fleck | 24205Seal & Spacer Kit 2900/2910 Lower | + | 60.4125 | Комплект сепараторов и колец 2900/29100 нижний | Ремкомплект колец 2900/2910 Lower | USD
148271 | Fleck | 18022 Seal & Spacer Kit 2930/3150/3900 Upper | + | 132.921 | Комплект сепараторов и колец 2930/3150/3900 верхн. | Ремк. упл. колец б/упр-я 2930/3150/3900 Upper | USD
148273 | Fleck | Ремкомплект 26045 |  | 30.132 | Ремкомплект | Ремкомпл. упл. колец б/упр-я 5000SE | USD
148274 | Fleck | Ремкомплект 26532 |  | 76.896 | Ремкомплект | Ремкомпл. упл. колец б/упр-я 8500 | USD
185296 | Fleck | 25642 S&S kit 9000/9100 Upper & Lower | + | 99.198 | Комплект сепараторов и колец 9000/9100 верхн./нижн. | Комплект сепараторов и колец 9000/9100 Верхн./Нижн. | USD
148272 | Fleck | Ремкомплект 24115 |  | 24.9885 | Ремкомплект | Ремк. упл. колец универсал. и 9000, кроме 5000 | USD
185298 | Fleck | 18129 S&S Kit 9500 Upper HW |  | 85.428 | Комплект сепараторов и колец 9500 верхн. для горячей воды | Комплект сепараторов и колец 9500 Верхн. | USD
148277 | Fleck | Ремкомплект 18054 |  | 121.3515 | Ремкомплект | Ремк. упл. колец б/упр-я 9500Lower | USD
148276 | Fleck | Ремкомплект 18129 |  | 93.6495 | Сепаратор | Ремк. упл. колец б/упр-я 9500Upper (сепаратор) | USD
190696 | Fleck | BU28686 S&S Kit Plastic Lower 9500 |  | 147.8385 | Комплект сепараторов и колец 9500 нижний пластик | Комплект сепараторов и колец для блока 9500. (18129) | USD
185301 | SIATA | 351-100/05 KIT O-RING VALVE V363F-FE COMPLETE | + | 72.171 | Набор уплотнительных колец для клапана V363F-FE полный | Набор уплотнительных колец для клапана V363F-FE полный | USD
Блоки питания
147596 | Fleck | Transformer 10VA |  | 49.194 | Адаптер | Блок питания 2510/5000/5600/7700/2750 | USD
190695 | Fleck | 26260 Transformer 60VA 2510/2750/2850/2900/2910/3150 | + | 84.51 | Трансформатор 60ВА 2510/2750/2850/2900/2910/3150 | Блок питания 8500/9000/9100/3150/2850 | USD
Прочее
185291 | Fleck | 10218SP Microswitch – (5 pc) | + | 4.86 | Микропереключатель – (5 шт.) | (FL-10218)/Микропереключатель | USD
170779 | Fleck | 13709 | + | 3.942 | Ремкомплект | Ремкомплект соединителей 2510/9000 | USD
182547 | Fleck | 15135SP Drive Gear 9000/9100/9500 – (10 pc) | + | 12.474 | Шестерня привода 9000/9100/9500 в сборе – (10 шт.) | Шестерня привод 9000/9100/9500 в сборе(код BR15135) | USD
158507 | Fleck | 15215 | + | 27.405 | Корп. инжектора | Корпус инжектора пластик 9000 (Fleck) | USD
149564 | Fleck | 16045 Drive Pinion | + | 14.931 | Привод плунжера | Шестерня ведущая для блока упр-я 3150 | USD
190690 | Fleck | 16046 Drive Gear | + | 32.5485 | Шестерня привода | Шестерня ведомая для блока упр-я 3150 | USD
192931 | Fleck | 16101SP Seal 2850/9500 -(50pc) | + | 287.2125 | Уплотнительное кольцо для 2850/9500 (50 шт.) | Уплотнение (кольцо) блока 2850/9500 | USD
147843 | Fleck | 18124-B5 | + | 96.525 | Переходник | Трубка-переходник для Duplex- б/у, 500мм. | USD
192920 | Fleck | 24115 S&S Resid. & 9000/9100 (Except 5000 ) |  | 28.2015 | Сепаратор для Fleck 4600/5600 | Сепаратор для Fleck 4600/5600 и 9000/9100 | USD
165335 | Fleck | 24173-5 | + | 46.8045 | Инжектор | Инжектор в сборе 1700/1710 для 2750/2900/2910 | USD
182740 | Fleck | 24509-01 | + | 11.151 | Устройство | Миксирующее устройство 5600-4600 (гор. вода) | USD
185302 | Fleck | 25868 Drive Gear Upper 9000 assy | + | 8.5995 | Шестерня привода 9000 верхн. в сборе | Шестерня привода 9000 верхн. в сборе | USD
182545 | Fleck | 25870 Drive Gear Lower 9000 assy |  | 13.392 | Шестерня привода 9000 нижн. в сборе | Шестерня привода 9000 нижн в сборе (код 25870) | USD
165336 | Fleck | 26503-24 Drive Motor Assy 24V 50/60 Hz Twin | + | 116.451 | Мотор привода в сборе 24В 50/60 Гц Твин | Двигатель 24 V, 50/60Гц. | USD
190694 | Fleck | 60626-01Meter assy 3/4"Turb. |  | 121.0005 | Счетчик 3/4” турбина в сборе | Водосч.-турб. 3/4" д/бл. 2510/5000/5600/8500/9000 | USD
192930 | Fleck | 28285 Kit Meter assy 2in NT | + | 581.661 | Комплект счетчика 2 дюйма в сборе для NT | Водосчётчик в сборе для таймерного блока 2910 на умягчение, 2" | USD
147845 | Fleck | 28354-B24 | + | 3.1455 | Коннектор | Коннектор 1" для б/упр. 7700(YOKE) | USD
147846 | Fleck | 28355-B24 | + | 3.213 | Коннектор | Коннектор 1"1/4 для б/упр. 7700 (YOKE) | USD
185297 | Fleck | 28389 | + | 10.7325 | Ремкомплект | Комплект солевого кулачка со шпилькой для 2510/2750/2850/2900/2910 с промывкой сверху вниз | USD
164722 | Fleck | 28416-US Piston assy 2910 Upper | + | 64.5435 | Плунжер 2910 верхний в сборе | Поршень 2910 Upper | USD
198917 | Fleck | 29075 | + | 160.9875 | Деталь Fleck #29075 (18129) (Верхний комплект сепараторов и прокладок для Fleck 9500 HW) | Деталь Fleck #29075 (18129) (Верхний комплект сепараторов и прокладок для Fleck 9500 HW) | USD
198918 | Fleck | 29237 | + | 50.1795 | Деталь Fleck #29237 (Набор шестрейней для Fleck 9000/9100/9500) | Деталь Fleck #29237 (Набор шестрейней для Fleck 9000/9100/9500) | USD
164718 | Fleck | 61438 Seal & Spacer Kit 7700 |  | 56.835 | Комплект сепараторов и колец 7700 | Ремкомплект, seal&spacer kit 7700 | USD
143520 | Fleck | A-2542-FL | + | 714.285 | Дренаж | Ниж. коллек., DN80, 6" флан. для корп.42"/0.5мм | USD
143519 | Fleck | A-2542-FU | + | 610.335 | Дренаж | Верх. кол., DN80, 6" флан. для корпуса 42"/0,5мм | USD
136520 | Fleck | A-2836-63 | + | 155.601 | Дренаж | Нижний коллектор 63мм для корпуса 36" | USD
177300 | Fleck | BR43346-EO Circuit Board SXT Programmed, 2510/4600/5000/5600 DF ECO | + | 79.7715 | Печатная плата SXT программируемая, для 2510/4600/5000/5600 DF ECO | Плата электронная для блоков SXT 2510/4600/5000/5600 ECO | USD
158505 | Fleck | BU26054/bypass | + | 25.569 | Клапан | Байпасный клапан | USD
162162 | Fleck | BU28713 TIMER 3200 NXT ASSY | + | 566.6625 | Таймер 3200 NXT в сборе | 12-дн. таймер для блока управления | USD
182541 | Fleck | DLFC 1in ТЗЕ3/4 in BSP | + | 62.613 | Шайба | Тарировочная шайба (код 25581-25) | USD
182540 | Fleck | DLFC 2in BSP2 in BSP assy100GP | + | 98.1315 | Шайба | Тарировочная шайба (код 25580-100) | USD
141317 | Fleck | FL KIT 51 | + | 11.637 | Солезаборник | Солезаборник для серии блоков упр-я /1600 | USD
136513 | Fleck | FL12767 | + | 4.158 | Сетка | Сетчатый фильтр солезаборника блока упр. 5600 | USD
150987 | Fleck | FL-21148HW-B25 | + | 80.19 | Дренаж | Водоподъемный колллектор 2", l=1.65 м., хол./гор. вода. | USD
165337 | Fleck | FL-25639 | + | 28.5255 | Дренаж | Водоподъемный колллектор 1", гор. вода (в сборе) | USD
143195 | Fleck | FL-28137-24 | + | 266.76 | Переходник | Трубка-переходник для блоков управления 9500 | USD
192919 | Fleck | Kit 8 Top Distributor 2in & pin assy |  | 29.268 | Комплект 8 верхнего дренажа 2" со шпильками в сборе | Верхний дренажный колпачок 2" | USD
179950 | Fleck | KIT 9 Top Distributor 2in & pin assy HW | + | 42.552 | Верхний распределитель | Верхний дренажный колпачок 2" для горячей воды. | USD
135246 | Euraqua | YOKE 1" Female | + | 17.8605 | Переходник | Переходник для блока управления 5600/5800/9000/9100 | USD
182546 | Fleck | Адаптер второго корпуса 9100 | + | 198.4905 |  | Адаптер второго корпуса 9100 в сборе (код 28242) | USD
199334 | Fleck | Деталь Fleck #61991-02 (Переходник Yoke 1" для Fleck 5810/5812) | + | 20.1285 | Переходник | Деталь Fleck #61991-02 (Переходник Yoke 1" для Fleck 5810/5812) | USD
198372 | Fleck | Деталь Fleck #BU28712-02 (Контроллер SXT для Fleck 5600/9000/9100/9500) | + | 249.291 | Контроллер SXT | Контроллер SXT для Fleck 5600/9000/9100/9500 | USD
182553 | Fleck | Инжектор 1700/1710/2750/2910 | + | 55.134 |  | Инжектор 1700/1710/2750/2910 №3С в сборе (код 24173-3) | USD
182554 | Fleck | Инжектор 1700/1710/2750/2910 | + | 55.134 |  | Инжектор 1700/1710/2750/2910 №4С в сборе (код 24173-4) | USD
182552 | Fleck | Мотор таймера 5000 24В50/60Гц | + | 32.6295 |  | Мотор таймера 5000 24В50/60Гц в сборе (код28722) | USD
Блоки управления Euraqua
177386 | Clack Corp. | WS1EQ CK VALVE RUSSIAN BW T I-Z NOTRN GH V1EQBTZ-03GH | + | 362.8125 | WS1EQ CK Блок управления (рус.) BW T I-Z NOTRN GH V1EQBTZ-03GH | Бл. упр. 1" на фильтрацию таймерный (ан. ZCI ) русский интерфейс | USD
177388 | Euraqua | WS125EQ CK VALVE RUSSIAN BW T I-Z NOTRN 32MM GH V125EQBTZ-08GH | + | 445.8105 | WS125EQ CK Блок управления (рус.) BW T I-Z NOTRN 32MM GH V125EQBTZ-08GH | Бл. упр. на фильтрац. по таймеру, 1,25" (ан. V125CIBTZ) русский интерфейс | USD
177387 | Euraqua | WS125EQ CK VALVE RUSSIAN DNM I-F NOTRN 32MM GH V125EQDMF-08GH | + | 481.788 | WS125EQ CK Блок управления (рус.) DNM I-F NOTRN 32MM GH V125EQDMF-08GH | Бл. упр. на умягч. 1,25" c водосчетчиком (ан.V125CIDFM) русский интерфейс | USD
177389 | Clack Corp. | WS15EQ CK VALVE RUSSIAN DN M I-E NOTRN BS GH V15EQDME-05GH | + | 1754.1225 | WS15EQ CK Блок управления (рус.) DN M I-E NOTRN BS GH V15EQDME-05GH | Бл. упр. на умягч. с водосчетчет, 1,5" (ан.V15CIDMF) русский интерфейс | USD
177392 | Clack Corp. | WS2EQ CK VALVE RUSSIAN BM T I-C NOTRN GH V2EQBTZ-05GH | + | 1602.7065 | WS2EQ CK Блок управления (рус.) BM T I-C NOTRN GH V2EQBTZ-05GH | Бл. упр. на фильтр. 2" таймерный (ан. нет) русский интерфейс | USD
195295 | Euraqua | WS2EQ CK VALVE RUSSIAN DF Meter V2EQDMD-05GH | + | 2113.479 | WS2EQ CK Блок управления (рус.) DF Meter V2EQDMD-05GH | Блок управления на умягчение 2" с водосчетчет, русский интерфейс | USD
Комплектующие
179832 | Euraqua | V3690 | + | 12.771 | Крышка | Задняя крышка для блоков EQ | USD
179831 | Euraqua | V3692-01GH | + | 35.0325 | Крышка | Передняя крышка для блоков EQ | USD
179830 | Euraqua | V3757EQ-02BOARD | + | 170.235 | Плата | Электронная плата для блоков EQ | USD
Блоки управления Runxin
180560 | RUNXIN | TM.F56A.1 |  | 18.6975 | Блок управления | Бл. упр. ручной на фильтрацию 4,5 м3/ч, 1" | USD
180559 | RUNXIN | TM.F56E.1 |  | 11.61 | Блок управления | Бл. упр. ручной на фильтрацию 2,0 м3/ч, 3/4" | USD
180879 | RUNXIN | TM.F63C3 |  | 143.2755 | Блок управления | Бл. упр. на умягчение 4,5 м3/ч, с водосчетчиком, 1' Down-folw | USD
190297 | RUNXIN | TM.F63P3 | + | 118.9485 | Блок управления | Бл. упр. на умягчение 4,5 м3/ч, с водосчетчиком, 1' Down-folw | USD
182228 | RUNXIN | TM.F64A.1 |  | 35.586 | Блок управления | Бл. упр. ручной умягчение 4,5 м3/ч | USD
180557 | RUNXIN | TM.F65B3 |  | 128.1015 | Блок управления | Бл. упр. на умягчение 2,0 м3/ч, с водосчетчиком, 3/4" | USD
181885 | RUNXIN | TM.F67B1 |  | 144.45 | Блок управления | Бл. упр. на фильтрацию 6,0 м3/ч, электронный таймер | USD
180556 | RUNXIN | TM.F67C1 |  | 158.625 | Блок управления | Бл. упр. на фильтрацию 6,0 м3/ч, электронный таймер, 1' | USD
190563 | RUNXIN | TM.F67P | + | 101.3175 | Блок управления | Бл. упр. на фильтрацию 4,5 м3/ч, электронный таймер | USD
198712 | RUNXIN | TM.F67Q1 | + | 91.989 | Блок управления TM.F67Q1 - фильтр., до 4,5 м3/ч | Блок управления фильтрация, таймер, 1" до 4,5 м^3/ч | USD
180558 | RUNXIN | TM.F68A3 |  | 181.3185 | Блок управления | Бл. упр. на умягчение 4,5 м3/ч, с водосчетчиком, 1' Up-folw | USD
182229 | RUNXIN | TM.F69A3 |  | 128.1015 | Блок управления | Блок управления на умягчение 2,0 м3/ч, с водосчетчиком 3/4" | USD
193383 | RUNXIN | TM.F69P3 | + | 105.0975 | Блок управления | Блок управления на умягчение 2,0 м3/ч, с водосчетчиком 3/4" | USD
180544 | RUNXIN | TM.F71B1 |  | 106.1775 | Блок управления | Бл. упр. на фильтрацию 2,0 м3/ч, электрон таймер, 3/4' | USD
193384 | RUNXIN | TM.F71P | + | 83.889 | Блок управления | Блок управления на фильтрацию 2,0 м3/ч, электрон таймер, 3/4' | USD
198272 | RUNXIN | TM.F71Q1 | + | 75.978 | Блок управления | Блок управления на фильтрацию 2,0 м3/ч | USD
190675 | RUNXIN | TM.F73A TWIN | + | 337.041 | Блок управления | Блок упр. на умягчение TWIN 3,5 м3/ч, электрон таймер (до баллона 14") | USD
189820 | RUNXIN | TM.F74A3 | + | 402.84 | Блок управления | Бл. упр. на умягчение 10,0 м3/ч, электрон таймер, 2", горловина 4" | USD
184525 | RUNXIN | TM.F75A1 | + | 347.8275 | Блок управления | Бл. упр. на фильтрацию 10,0 м3/ч, электрон таймер, 2", горловина 4" | USD
198297 | RUNXIN | TM.F116Q3 | + | 105.0975 | Блок управления на умягчение с водосчётчиком до 4,5 м3/ч, 1" | Блок управления на умягчение с водосчётчиком до 4,5 м3/ч, 1" | USD
195592 | RUNXIN | TM.F117Q3 | + | 86.805 | Блок управления RUNXIN TM.F117Q3 - умягч. с в/сч, до 2,0 м3/ч | Блок управления на умягчение с водосчётчиком до 2,0 м3/ч, 3/4" | USD
194977 | RUNXIN | F56A1 51104 |  | 17.415 | Блок управления фильтрации ручной, с металлической ручкой | Блок управления фильтрации ручной, с металлической ручкой | USD
194978 | RUNXIN | F56E1-2 51102-2 | + | 10.314 | Блок управления фильтрации ручной, с металлической ручкой, вх./вых.: 3/4" | Блок управления фильтрации ручной, с металлической ручкой, вх./вых.: 3/4" | USD
194980 | RUNXIN | F64A1 61104 | + | 30.483 | Блок управления фильтром умягчения ручной, с металлической ручкой | Блок управления фильтром умягчения ручной, с металлической ручкой | USD
194981 | RUNXIN | F67P1 54504 |  | 109.728 | Блок управления фильтрации автоматический, простой, таймер | Блок управления фильтрации таймер, 1" на 4,5 м^3/ч | USD
194986 | RUNXIN | F70B 41102 |  | 13.797 | Байпасный клапан для F65/F69 | Байпасный клапан для F65/F69 | USD
194982 | RUNXIN | F71P1 54502 |  | 77.841 | Блок управления фильтрации автоматический, простой, таймер | Блок управления фильтрации автоматический, простой, таймер | USD
194983 | RUNXIN | F73 17603 |  | 321.381 | Блок управления фильтром умягчения автоматический (дуплекс) | Блок управления фильтром умягчения автоматический (дуплекс) | USD
194984 | RUNXIN | N74A3 63610 |  | 404.8785 | Блок управления фильтром умягчения автоматический 63610 (F74A3), таймер/расходомер, основание 50мм | Блок управления фильтром умягчения автоматический 63610 (F74A3), таймер/расходомер, основание 50мм | USD
194985 | RUNXIN | N75A1 53510 |  | 348.975 | Блок управления фильтрации автоматический 53510 (F75A1), таймер, основание 50мм | Блок управления фильтрации автоматический 53510 (F75A1), таймер, основание 50мм | USD
194996 | RUNXIN | N77A3 63618 |  | 807.3 | Блок управления фильтром умягчения автоматический, таймер, основание 50мм | Блок управления фильтром умягчения автоматический, таймер, основание 50мм | USD
194994 | RUNXIN | N77B1 53518 | + | 758.9025 | Блок управления фильтрации автоматический, таймер, основание 50мм | Блок управления фильтрации автоматический, таймер, основание 50мм | USD
194997 | RUNXIN | F96A1 63550 | + | 2174.769 | Блок управления фильтром умягчения автоматический, таймер | Блок управления фильтром умягчения автоматический, таймер | USD
194992 | RUNXIN | F96B1 53550 | + | 2109.375 | Блок управления фильтрации автоматический, таймер | Блок управления фильтрации автоматический, таймер | USD
194995 | RUNXIN | F112A1 63540B | + | 1714.635 | Блок управления фильтром умягчения автоматический, таймер | Блок управления фильтром умягчения автоматический, таймер | USD
194993 | RUNXIN | F112B1 53540B |  | 1586.25 | Блок управления фильтрации автоматический, таймер/расходомер | Блок управления фильтрации автоматический, таймер/расходомер | USD
194989 | RUNXIN | P01 |  | 0.513 | Верхний дистрибьютор 3/4" | Верхний дистрибьютор 3/4" | USD
194990 | RUNXIN | P05 |  | 15.903 | Верхний дистрибьютор 1.5" | Верхний дистрибьютор 1.5" | USD
194987 | RUNXIN | P17 | + | 8.8155 | Коннектор бокового присоединения 2.5" | Коннектор бокового присоединения 2.5" | USD
194988 | RUNXIN | P18 | + | 17.6715 | Коннектор бокового присоединения 4", 50мм | Коннектор бокового присоединения 4", 50мм | USD
194991 | RUNXIN | SPANNER |  | 3.564 | Гаечный ключ многофункциональный | Гаечный ключ многофункциональный | USD
Блоки управления Siata
170735 | SIATA | 3V-50FE/05 | + | 267.6375 | Блок управления | Клапан универсальный, предназн для раб как с мех и сорбционными фил так и в установках умягчения. | USD
166371 | SIATA | V132E-05/05 | + | 269.001 | Блок управления | Клапан 132duplex (5 коннекторов-форсунок) | USD
176385 | SIATA | V230A/05#N4 | + | 491.5755 | Блок управления | Блок управления SIATA (умягчение) | USD
178201 | SIATA | V240A-05/05 |  | 167.373 | Блок управления | Блок управления SIATA (умягчение) | EUR
166671 | SIATA | V250A-NBP/05 |  | 1100.034 | Блок управления | Клапан, верхняя посадка, NBP | USD
185303 | SIATA | V250A-NBP/05#B | + | 1416.744 | Клапан V250 без байпаса Eiettore BLU/Синий | Клапан V250 без байпаса Eiettore BLU/Синий | USD
138513 | SIATA | V363F-FE/05 FILTER VALVE D.63 | + | 1663.389 | Блок управления для фильтрации диаметр 63 | Фильтрующий клапан D.63 | USD
Комплектующие
164730 | SIATA | 105-ASG1/05 |  | 27.189 | Ремкомплект | Быстросъемное соединение 6 мм. | USD
164729 | SIATA | 1958-C/05 |  | 156.4785 | Ремкомплект | Поршень V360 в сборе | USD
147865 | SIATA | 2162-A/05 |  | 79.974 | Клапан | Невозвратный клапан NaOH, черный | USD
147866 | SIATA | 2162-K1/05 |  | 87.3585 | Клапан | Невозвратный клапан кислотостойкий (HCl) | USD
156288 | SIATA | 2177 |  | 180.5625 | Клапан | Н.О. PVC 1" клапан + фиттинг 32мм. | USD
178202 | SIATA | 2231-G/05 |  | 9.504 | Ремкомплект | Ремкомплект | EUR
151601 | SIATA | 2253-AM/05 |  | 68.121 | Пилот | Гидрораспределитель пилотный 6мм. | USD
164736 | SIATA | 2267/05 |  | 46.5345 | Ремкомплект | Ремкомплект для клапана V360 | USD
160511 | SIATA | 350-100/05 |  | 31.7115 | Ремкомплект | Ремкомплект колец д/клапана V350F-FE | USD
160979 | SIATA | 364-F01/05 |  | 65.3535 | Фланец | Фланец ABS 63мм., V360 | USD
167488 | SIATA | 373 |  | 13.392 | Ремкомплект | Ремкомплект | USD
167489 | SIATA | 374 |  | 13.9725 | Ремкомплект | Ремкомплект | USD
160515 | SIATA | 402 |  | 2.8485 | Кольцо | Упл.к. (59,69 мм Х 5,34 мм) V250/260 (6237-NВR70) | USD
160513 | SIATA | 403 |  | 3.105 | Кольцо | Уплотнит. кольцо (81,92мм Х 5,34мм) 250 (6325) | USD
164731 | SIATA | 405 |  | 3.78 | Ремкомплект | Упл. кольцо поршня (4450) | USD
147849 | SIATA | 494-l/05 KIT RACCORDO PVC 2 3/4» – 63 COLLARE | + | 26.0685 | Комплект соединения ПВХ 2 3/4” – 63 мм | Фиттинг | USD
176386 | SIATA | 494-T/05 |  | 14.607 | Держатель | Крепежный элем. для SIATA | USD
147863 | SIATA | 494-А/05 |  | 11.529 | Держатель | Креп. элем. для SM SIATA V250/260/3V-50/350/351 | USD
163668 | SIATA | 5200-A/05 |  | 45.9945 | Дренаж | Нижний дренаж для V250A-NBP | EUR
150717 | SIATA | 94-D7K/05 |  | 56.781 | редуктор | Двигатель-редуктор 1об/24ч. 12В AC, 50Гц | USD
150716 | SIATA | 94-R11K/05 |  | 56.781 | редуктор | Двигатель-редуктор 1об/7,5мин. 12В AC, 50Гц | USD
162109 | SIATA | 94-R7K/05 |  | 39.906 | редуктор | Двигатель-редуктор 1об/мин. 12В AC, 50Гц | USD
142850 | SIATA | A3-Dist/06/V360 |  | 505.6425 | Блок управления | Гидрораспределитель триплексной системы | USD
140891 | SIATA | AC-MUL 24/05 Multiplex |  | 1098.306 | Контроллер | Контроллер для блока управления SIATA | USD
156283 | SIATA | AI-DPLX/05 |  | 2396.3985 | Контроллер | Контр-р бл. упр-я SIATA, Aqua Ionic plus Duplex | USD
164122 | SIATA | AT3-02/05 STD |  | 664.551 | Таймер | AQUATIMER 3-Pilots контроллер + Рlug 3DIN | USD
156285 | SIATA | B4-Dist/05/V360 |  | 346.68 | Блок управления | Гидрораспределитель триплексной системы | USD
142852 | SIATA | C3-Dist/06/V360 |  | 515.484 | Блок управления | Гидрораспределитель триплексной системы | USD
179952 | SIATA | RO-MICRO/05 |  | 402.2595 | Контроллер | Универсальный контроллер для RO систем | USD
172219 | SIATA | SFE-BK0/05 | + | 283.0005 | Контроллер | SFE-контроллер BK- 2-х пилотный | USD
179951 | SIATA | SFE-BK301/05 SFE BK CONTROLLER 3 EXT.PILOTS_301 | + | 571.239 | Контроллер SFE BK с реле и 3 вспомогат. клапанами 301 | Контроллер SFE BK с реле и 3 вспомогат. клапанами 301 | USD
172086 | SIATA | V230E/05#R4 |  | 311.8905 | Ремкомплект | Корпус 230duplex-клапана inject. RED Flow 4 (комплект) | USD
137406 | SIATA | V36FE/3/05 |  | 137.295 | Клапан | Клапан трехходовой для блоков управл-я (63мм) | USD
156287 | SIATA | VAA99629-31 |  | 279.1935 | Кронштейн | Кронштейн | USD
156286 | SIATA | VAA99631 |  | 185.328 | Кронштейн | Кронштейн | USD
149557 | SIATA | Инжектор 2236-R/05/ST |  | 156.6135 | Инжектор | Инжектор бл. упр. SIATA 360 (красный) | USD
156279 | SIATA | Ремкомплект 2231-N/05 |  | 15.282 | Ремкомплект | Ремкомплект | USD
155853 | SIATA | Ремкомплект 2250/05 |  | 88.3845 | Ремкомплект | Ремкомплект V132/V240P/V230 | USD
148280 | SIATA | Ремкомплект 351-100/05 |  | 51.2865 | Ремкомплект | Ремк. упл. колец б/упр-я V363F-FE | USD
148281 | SIATA | Ремкомплект 351-200/05 |  | 19.089 | Ремкомплект | Ремк. упл. колец для 3-ход. клап. V63 диам. 63мм | USD

## Корпуса фильтров
Главная |  | ООО "ПромСервис" |  | г. Самара, ул.Ерошевского, д.31, оф.1. Тел. +7 (846) 200-45-00, +7 (846) 200-47-00, +7 9608234080. www.promservis63.ru, e-mail: info@promservis63.ru
Kod | Фирма | Наименование | Склад | Цена, у.е. | Кр. описание | Описание | у.е.
Корпуса фильтров
Корпуса фильтров Canature
182036 | Canature | Бак давления 0817 из стекловолокна с основанием | + | 29.5515 | Корпус фильтра, цвет Natural | Композитный корпус, цвет Natural | USD
182037 | Canature | Бак давления 0844 из стекловолокна с основанием | + | 39.1365 | Корпус фильтра, цвет Natural | Композитный корпус, цвет Natural | USD
182039 | Canature | Бак давления 1035 из стекловолокна с основанием | + | 47.3715 | Корпус фильтра, цвет Natural | Композитный корпус, цвет Natural | USD
182040 | Canature | Бак давления 1044 из стекловолокна с основанием | + | 45.6435 | Корпус фильтра, цвет Natural | Композитный корпус, цвет Natural | USD
182038 | Canature | Бак давления 1054 из стекловолокна с основанием | + | 73.2915 | Корпус фильтра, цвет Natural | Композитный корпус, цвет Natural | USD
182041 | Canature | Бак давления 1252 из стекловолокна с основанием | + | 109.2015 | Корпус фильтра, цвет Natural | Композитный корпус, цвет Natural | USD
182042 | Canature | Бак давления 1354 из стекловолокна с основанием | + | 139.563 | Корпус фильтра, цвет Natural | Композитный корпус, цвет Natural | USD
182043 | Canature | Бак давления 1465 из стекловолокна с основанием и отверстием 4" |  | 131.3415 | Корпус фильтра, цвет Natural | Композитный корпус, цвет Natural | USD
182044 | Canature | Бак давления 1665 из стекловолокна с основанием и отверстием 4" | + | 249.1965 | Корпус фильтра, цвет Natural | Композитный корпус, цвет Natural | USD
182045 | Canature | Бак давления 1865 из стекловолокна с основанием и отверстием 4" | + | 286.1325 | Корпус фильтра, цвет Natural | Композитный корпус, цвет Natural | USD
190626 | Canature | HY series FRP Tank 1865 4" |  | 242.7975 | Бак давления 1865 из стекловолокна с основанием и отверстием 4"серии HY | Композитный корпус, цвет Natural | USD
182046 | Canature | Бак давления 2162 из стекловолокна с основанием и отверстием 4" | + | 388.1925 | Корпус фильтра, цвет Natural | Композитный корпус, цвет Natural | USD
182047 | Canature | Бак давления 2472 из стекловолокна с основанием и отверстием 4" | + | 462.7935 | Корпус фильтра, цвет Natural | Композитный корпус, цвет Natural | USD
190627 | Canature | HY series FRP Tank 2472 4"-4" |  | 389.178 | Бак давления 2472 из стекловолокна с основанием и двумя отверстиями 4"-4" серии HY | Композитный корпус, цвет Natural | USD
182048 | Canature | Бак давления 3072 из стекловолокна с основанием и двумя отверстиями 4"-4" |  | 870.021 | Корпус фильтра, цвет Natural | Композитный корпус, цвет Natural | USD
182049 | Canature | Бак давления 3672 из стекловолокна с основанием и двумя отверстиями 4"-4" |  | 1098.306 | Корпус фильтра, цвет Natural | Композитный корпус, цвет Natural | USD
182952 | Canature | Бак давления 4272 из стекловолокна с основанием и двумя отверстиями 6"-6" |  | 2067.147 | Корпус фильтра, цвет Natural | Композитный корпус, цвет Natural | USD
190706 | Canature | HY series FRP Tank K4272H 6"-6" Flange | + | 1465.8705 | Бак давления K4272H из стекловолокна с основанием и двумя отверстиями 6"-6" серии HY | Композитный корпус, цвет Natural | USD
183979 | Canature | Бак давления 4872 из стекловолокна с основанием и двумя отверстиями 6"-6" |  | 2148.7545 | Корпус фильтра, цвет Natural | Композитный корпус, цвет Natural | USD
190707 | Canature | HY series FRP Tank K4872H 6"-6" Flange | + | 1782.027 | Бак давления K4872H из стекловолокна с основанием и двумя отверстиями 6"-6" серии HY | Композитный корпус, цвет Natural | USD
190498 | Canature | HY series FRP Tank K6386H 6"-6" Flange |  | 2973.699 | Бак давления K6386H из стекловолокна с основанием и двумя отверстиями 6"-6" серии HY | Композитный корпус, цвет Natural | USD
190628 | Canature | HY series FRPTank K3672H 4"-4" | + | 1332.558 | Бак давления K3672H из стекловолокна с основанием и двумя отверстиями 4"-4" серии HY | Композитный корпус, цвет Natural | USD
190705 | Canature | HYseries FRP Tank K3072H4"-4" | + | 927.558 | Бак давления K3072H из стекловолокна с основанием и двумя отверстиями 4"-4" серии HY | Композитный корпус, цвет Natural | USD
198839 | Canature | Canature FRP pressure tank 0817 with base, color: blue |  | 46.251 | Бак давления 0817 из стекловолокна с основанием, цвет: синий | Композитный корпус, цвет синий | USD
198840 | Canature | Canature FRP pressure tank 0844 with base, color: blue | + | 41.769 | Бак давления 0844 из стекловолокна с основанием, цвет: синий | Композитный корпус, цвет синий | USD
198841 | Canature | Canature FRP pressure tank 1035 with base, color: blue |  | 46.251 | Бак давления 1035 из стекловолокна с основанием, цвет: синий | Композитный корпус, цвет синий | USD
198842 | Canature | Canature FRP pressure tank 1044 with base, color: blue | + | 49.734 | Бак давления 1044 из стекловолокна с основанием, цвет: синий | Композитный корпус, цвет синий | USD
198843 | Canature | Canature FRP pressure tank 1054 with base, color: blue | + | 52.2315 | Бак давления 1054 из стекловолокна с основанием, цвет: синий | Композитный корпус, цвет синий | USD
198844 | Canature | Canature FRP pressure tank 1252 with base, color: blue |  | 109.2015 | Бак давления 1252 из стекловолокна с основанием, цвет: синий | Композитный корпус, цвет синий | USD
198845 | Canature | Canature FRP pressure tank 1354 with base, color: blue | + | 139.563 | Бак давления 1354 из стекловолокна с основанием, цвет: синий | Композитный корпус, цвет синий | USD
198846 | Canature | Canature FRP pressure tank 1465 with base, 4" opening, color: blue |  | 131.3415 | Бак давления 1465 из стекловолокна с основанием и отверстием 4", цвет: синий | Композитный корпус, цвет синий | USD
198847 | Canature | Canature FRP pressure tank 1665 with base, 4" opening, color: blue |  | 46.251 | Бак давления 1665 из стекловолокна с основанием и отверстием 4", цвет: синий | Композитный корпус, цвет синий | USD
198848 | Canature | Canature FRP pressure tank 1865 with base, 4" opening, color: blue |  | 46.251 | Бак давления 1865 из стекловолокна с основанием и отверстием 4", цвет: синий | Композитный корпус, цвет синий | USD
198849 | Canature | Canature FRP pressure tank 2162 with base, 4" opening, color: blue |  | 46.251 | Бак давления 2162 из стекловолокна с основанием и отверстием 4", цвет: синий | Композитный корпус, цвет синий | USD
198850 | Canature | Canature FRP pressure tank 2472 with base, 4" opening, color: blue |  | 46.251 | Бак давления 2472 из стекловолокна с основанием и отверстием 4", цвет: синий | Композитный корпус, цвет синий | USD
198851 | Canature | Canature FRP pressure tank 3072 with base, 4"-4", color: blue |  | 46.251 | Бак давления 3072 из стекловолокна с основанием и двумя отверстиями 4"-4", цвет: синий | Композитный корпус, цвет синий | USD
198852 | Canature | Canature FRP pressure tank 3672 with base, 4"-4", color: blue |  | 46.251 | Бак давления 3672 из стекловолокна с основанием и двумя отверстиями 4"-4", цвет: синий | Композитный корпус, цвет синий | USD
198853 | Canature | Canature FRP pressure tank 4272 with base, 6"-6", color: blue |  | 46.251 | Бак давления 4272 из стекловолокна с основанием и двумя отверстиями 6"-6", цвет: синий | Композитный корпус, цвет синий | USD
198854 | Canature | Canature FRP pressure tank 4872 with base, 6"-6", color: blue |  | 46.251 | Бак давления 4872 из стекловолокна с основанием и двумя отверстиями 6"-6", цвет: синий | Композитный корпус, цвет синий | USD
Корпуса фильтров Structural
147850 | Structural | Q-0817-A1 |  | 48.303 | Корпус фильтра | Композитный корпус с 2 1/2" отверстием (верх) | USD
185194 | Structural | Q-0817-A9 |  | 32.94 | Композитный корпус синий, с верхним отверстием 2 1/2" и базой, 50 шт./кор. | Композитный корпус синий, с верхним отверстием 2 1/2" и базой, 50 шт./кор. | USD
177124 | Structural | Q-0844-P9 | + | 61.83 | Композитный корпус синий, с верхним отверстием 2 1/2" и базой, с нижней бобышкой, 25 шт./кор. | Композитный корпус синий, с верхним отверстием 2 1/2" и базой, с нижней бобышкой, 25 шт./кор. | USD
138210 | Structural | Q-0935-P9 |  | 117.4635 | Корпус фильтра | Композитный корпус с 2 1/2" отверстием (верх) | USD
137846 | Structural | Q-1035-P9 |  | 93.9465 | Корпус фильтра | Композитный корпус с 2 1/2" отверстием (верх) | USD
156999 | Structural | Q-1044-P9 | + | 74.25 | Композитный корпус синий, с верхним отверстием 2 1/2" и базой, с нижней бобышкой, 16 шт./кор. | Композитный корпус синий, с верхним отверстием 2 1/2" и базой, с нижней бобышкой, 16 шт./кор. | USD
135332 | Structural | Q-1054-P9 | + | 82.755 | Композитный корпус синий, с верхним отверстием 2 1/2" и базой, с нижней бобышкой, 16 шт./кор. | Композитный корпус синий, с верхним отверстием 2 1/2" и базой, с нижней бобышкой, 16 шт./кор. | USD
199206 | Structural | Q-1248-P9 |  | 83.943 | Композитный корпус синий, с верхним отверстием 2 1/2" и базой, с нижней бобышкой, 16 шт./кор. | Композитный корпус синий, с верхним отверстием 2 1/2" и базой, с нижней бобышкой, 16 шт./кор. | USD
178219 | Structural | Q-1252-P9 |  | 120.9195 | Композитный корпус синий, с верхним отверстием 2 1/2" с нижней бобышкой и базой, 11 шт./кор. | Композитный корпус синий, с верхним отверстием 2 1/2" с нижней бобышкой и базой, 11 шт./кор. | USD
135333 | Structural | Q-1354-A9 | + | 124.4295 | Корпус фильтра PG BL, с верхним отверстием 2.5", с базой, 10 шт./кор. | Корпус фильтра PG BL, с верхним отверстием 2.5", с базой, 10 шт./кор. | USD
135336 | Structural | С-1865-А3-NI |  | 349.65 | Композитный корпус синий, с верхним резьбовым отверстием 4" и базой, в коробке | Композитный корпус синий, с верхним резьбовым отверстием 4" и базой, в коробке | USD
135334 | Structural | C-1465-A3-NI | + | 183.7485 | Композитный корпус синий, с верхним резьбовым отверстием 4" и базой, в коробке | Композитный корпус с 4'' отверстием (верх) | USD
135335 | Structural | C-1665-A3-NI | + | 225.585 | Композитный корпус синий, с верхним резьбовым отверстием 4" и базой, 1 шт./кор., в коробке | Композитный корпус синий, с верхним резьбовым отверстием 4" и базой, в коробке | USD
135337 | Structural | C-2160-A3 | + | 497.907 | Композитный корпус синий, с верхним резьбовым отверстием 4" и базой, в коробке | Композитный корпус синий, с верхним резьбовым отверстием 4" и базой, в коробке | USD
135338 | Structural | C-2469-A3 | + | 799.5105 | Композитный корпус синий, с верхним резьбовым отверстием 4" и базой, в коробке | Композитный корпус синий, с верхним резьбовым отверстием 4" и базой, в коробке | USD
135339 | Structural | C-2469-F7 |  | 736.3035 | Корпус фильтра | Композитный корпус с 4'' отверстием (верх/низ) | USD
135340 | Structural | C-3072-F7 |  | 1199.8395 | Композ.корпус синий, с верх.резьбовым отверстием 4", нижн.отверстием 4" и расшир.базой, в коробке | Композитный корпус синий, с верхним резьбовым отверстием 4", ниж.отверстием 4" и расшир.базой, в кор | USD
135341 | Structural | C-3672-F7 | + | 1630.3005 | Корпус фильтра | Композитный корпус синий, с верхним резьбовым отверстием 4", ниж.отверстием 4" и расшир.базой, в кор | USD
136991 | Structural | C-4278-F7 |  | 3182.085 | Корпус фильтра | Композитный корпус с 6'' отверстием (верх/низ) | USD
143516 | Structural | C-4882-F7 |  | 4804.3665 | Корпус фильтра | Композитный корпус с 6'' отверстием (верх/низ) | USD
Корпуса фильтров Aquapro
184227 | Aquapro | SS-1054-304 | + | 448.146 | SS 304 установка, Д: 25.40 см, Выс.: 138 см, толщина 2.0 мм, внутр.покрытие эпоксидная смола | Нерж. корпус D25.4xH138, толщина стенки 2мм | USD
184229 | Aquapro | SS-1254-304 | + | 472.2705 | SS 304 установка, Д: 30.48 см, Выс.: 138 см, толщина 2 мм, внутр.покрытие эпоксидная смола | (SS304-1254) / Нерж. корпус D30.48xH138, толщина стенки 2мм | USD
184230 | Aquapro | SS-1465-304 | + | 621.6345 | SS 304 установка, Д:36 см, Выс,: 165 см, толщина 2мм, внутр.покрытие эпоксидная смола | (SS304-1465)/Нерж. корпус D36xH165, толщина стенки 2мм | USD
184231 | Aquapro | SS-1665-304 | + | 855.6975 | SS 304 установка, Д: 406 мм, Выс.: 1650 мм, толщина 2.0 мм, внутр.покрытие эпоксидная смола | (SS304-1665)/Нерж. корпус D40.6xH165, толщина стенки 2мм | USD
177396 | Aquapro | SS304-2062 |  | 1163.2545 | Корпус фильтра | Нерж. корпус D51.5xH158, толщина стенки 2мм | USD
135600 | Aquapro | SS304-2072 |  | 1344.654 | Корпус фильтра | Нерж. корпус D51.5xH180, толщина стенки 2мм | USD
135601 | Aquapro | SS304-2272 |  | 899.883 | Корпус фильтра | Нерж. корпус D56xH180, толщина стенки 2мм | USD
135602 | Aquapro | SS-2460, SS 304 VESSEL, DIA 63CM X H152CM X THICK 3MM, TOP: 4", INTERIOR EPOXY | + | 1411.533 | SS 304 установка, Д: 63 cм, Выс.: 152 cм, толщина 3 мм, Верх.: 4", внутр.покрытие эпоксидная смола | Нерж. корпус D61xH152, толщина стенки 2мм | USD
135603 | Aquapro | SS-2472, SS 304 VESSEL, DIA 63CM X H183CM X THICK 3MM, TOP: 4", INTERIOR EPOXY | + | 1650.5235 | SS 304 установка, Д: 63 cм, Выс.: 183 cм, толщина 3 мм, Верх.: 4", внутр.покрытие эпоксидная смола | Нерж. корпус D61xH180, толщина стенки 3мм | USD
Корпуса фильтров Lorivan
185307 | Lorivan | Steel-filter galvanized F-50-TOP | + | 696.195 | Корпус фильтра | (EM-50-TOP)/Oцинкованный корпус LORIVAN диам. 500мм TM | USD
184281 | Lorivan | STEEL-FILTER GALVANIZED F-65-TOP |  | 1136.241 | Корпус фильтра | (EM-65-TOP) Oцинкованный корпус LORIVAN диам. 650мм TM, 2" | USD
135251 | Lorivan | EM-70-TOP |  | 1261.683 | Корпус фильтра | Oцинкованный корпус LORIVAN диам.700мм TM | USD
161343 | Lorivan | EM-75-SIDE |  | 1612.1025 | Корпус фильтра | Oцинк. корпус LORIVAN диам.750мм SM, 2"/760л. | USD
136990 | Lorivan | EM-80-SIDE |  | 1599.4125 | Корпус фильтра | Oцинкованный корпус LORIVAN диам.800мм SM | USD
167900 | Lorivan | Steel-filter galvanized F-80-TOP | + | 1822.5 | Стальной оцинкованный фильтр F-80-TOP | Oцинкованный корпус LORIVAN диам.800мм TM | USD
Корпуса фильтров Noyi
198694 | Noyi | Корпус фильтра Noyi 0844-2,5" (верх) | + | 42.363 | Корпус фильтра | Композитный корпус | USD
191176 | Noyi | 1354-2,5 | + | 104.6925 | Корпус фильтра | Композитный корпус | USD
Чехлы для корпусов
182611 | Canature | Чехол для бака давления 0844, цвет: синий | + | 22.599 | Чехол | Чехол для корпуса, цвет синий | USD
182612 | Canature | Чехол для бака давления 1054, цвет: синий | + | 26.9055 | Чехол | Чехол для корпуса, цвет синий | USD
182613 | Canature | Чехол для бака давления 1252, цвет: синий | + | 31.4685 | Чехол | Чехол для корпуса, цвет синий | USD
182614 | Canature | Чехол для бака давления 1354, цвет: синий | + | 27.837 | Чехол | Чехол для корпуса, цвет синий | USD
182615 | Canature | Чехол для бака давления 1465, цвет: синий | + | 38.3805 | Чехол | Чехол для корпуса, цвет синий | USD
182616 | Canature | Чехол для бака давления 1665, цвет :синий | + | 39.7035 | Чехол | Чехол для бака давления 1665, цвет :синий | USD
196741 | Союз-Мастер | Чехол TERMO ZONT KF0844 |  | 18.576 | Чехол | Чехол для корпуса 0844, цвет синий | USD
196742 | Союз-Мастер | Чехол TERMO ZONT KF1054 |  | 20.871 | Чехол | Чехол для корпуса 1054, цвет синий | USD
196743 | Союз-Мастер | Чехол TERMO ZONT KF1252 |  | 24.6645 | Чехол | Чехол для корпуса 1252, цвет синий | USD
196744 | Союз-Мастер | Чехол TERMO ZONT KF1354 |  | 28.4445 | Чехол | Чехол для корпуса 1354, цвет синий | USD
196745 | Союз-Мастер | Чехол TERMO ZONT KF1465 |  | 32.238 | Чехол | Чехол для корпуса 1465, цвет синий | USD
196746 | Союз-Мастер | Чехол TERMO ZONT KF1665 |  | 34.1415 | Чехол | Чехол для корпуса 1665, цвет синий | USD
196747 | Союз-Мастер | Чехол TERMO ZONT KF1865 | + | 92.9205 | Чехол | Чехол для корпуса 1865, цвет синий | USD
196748 | Союз-Мастер | Чехол TERMO ZONT KF2162 | + | 102.411 | Чехол | Чехол для корпуса 2162, цвет синий | USD
Комплектующие и распределительные системы к корпусам
185127 | Aquapro | DIS-B1 | + | 1.242 | Нижний дистрибьютор для PIPE-26718 | (GDU-0,2-1,05") Нижний дистрибьютор для PIPE-26718 | USD
185126 | Aquapro | PIPE-26718 | + | 2.4705 | Серая трубка из ПВХ, 26.7 х толщ.: 1,8 мм, дл.: 2 м | (FL25645) Серая трубка из ПВХ, 26.7 х толщ.: 1,8 мм, дл.: 2 м | USD
187235 | Aquapro | V-DIS-T1 | + | 1.674 | Верхний дистрибьютор (отверстие 0,25мм) | Верхний дренажный колпачок для блока CLACK | USD
181679 | Aquapro | V-TA-4 | + | 10.8405 | Резьбовой переходник ABS, 4”-2.5” | Переходник с 4" на 2 1/2" резьбу с уплотнителем (арт.2752) | USD
181673 | Aquapro | V-TC-4 | + | 8.154 | Резьбовая заглушка ABS, 4” | Уплотнение для нижнего отверстия корп. фильтра | USD
195753 | AZUD | Фильтр Azud DF 1" 130 мкм | + | 13.4595 | Фильтр | Фильтр с ручной промывкой 1" 130 мкм | USD
195754 | AZUD | Фильтр Azud DF 1" Super 130мкм (диски) | + | 25.191 | Фильтр | Фильтр с ручной промывкой 1" 130 мкм с увеличенной грязеёмкостью | USD
198755 | AZUD | Фильтр Azud DF 1 1/4" 130 мкм | + | 26.784 | Фильтр | Фильтр с ручной промывкой 1 1/4" 130 мкм | USD
198756 | AZUD | Фильтр Azud DF 2" 130мкм | + | 60.48 | Фильтр | Фильтр с ручной промывкой 2" 130 мкм | USD
185306 | Euraqua | AZUD manual filter 1" BSP (17L1B120) |  | 24.894 | Фильтр | Фильтр с ручной промывкой | USD
185305 | Euraqua | AZUD manual filter 3/4" BSP (17L1A120) |  | 19.3455 | Фильтр | Фильтр с ручной промывкой | USD
184848 | Canature | HU6260 Дистрибьютор(JD314) | + | 36.423 | Дистрибьютор | (HD6260)/Дренаж для корпуса 1465 - 1665 под трубу 50 мм., боковая посадка | USD
186057 | Canature | HU6260-JD301 Distributor | + | 16.1055 | Дистрибьютор | Дренаж для корпуса 1465 - 1665 под трубу 50 мм., топовая посадка | USD
184849 | Canature | HU6370 Дистрибьютор(JD315) |  | 36.423 | Дистрибьютор | (HD6370)/Дренаж для корпуса 1865 - 2162 под трубу 50 мм., боковая посадка | USD
186058 | Canature | HU6370-JD302 Distributor | + | 17.5905 | Дистрибьютор | Дренаж для корпуса 1865 - 2162 под трубу 50 мм., топовая посадка | USD
184850 | Canature | HU6450 Дистрибьютор(JD316) |  | 42.309 | Дистрибьютор | (HD6450)/Дренаж для корпуса 2472 под трубу 50 мм., боковая посадка | USD
186059 | Canature | HU6450-JD303 Distributor | + | 19.9125 | Дистрибьютор | Дренаж для корпуса 2472 под трубу 50 мм., топовая посадка | USD
184851 | Canature | HU6600 Дистрибьютор(JD317) |  | 49.275 | Дистрибьютор | (HD6600)/Дренаж для корпуса 3072 под трубу 50 мм., боковая посадка | USD
186060 | Canature | HU6600-JD304 Distributor | + | 27.2295 | Дистрибьютор | Дренаж для корпуса 3072 под трубу 50 мм., топовая посадка | USD
184852 | Canature | HU6700 Дистрибьютор(JD318) |  | 62.9775 | Дистрибьютор | (HD6700)/Дренаж для корпуса 3672 под трубу 50 мм., боковая посадка | USD
186061 | Canature | HU6700-JD305 Distributor | + | 26.757 | Дистрибьютор | Дренаж для корпуса 3672 под трубу 50 мм., топовая посадка | USD
194715 | Canature | JD101 2.5" Tank head / JD101 2.5” Оголовок корпуса фильтра | + | 9.288 | Оголовок | Оголовок корпуса фильтра | USD
193046 | Canature | JD209 top distributor | + | 1.1205 | JD209 дистрибьютор с верхней посадкой | Верхний дренажный колпачок для блока Fleck 1.05" | USD
191220 | Canature | JD212 3/4" bottom distributor | + | 5.832 | JD212 3/4" дистрибьютор с нижней посадкой | 3/4" дистрибьютор с нижней посадкой | USD
197776 | Canature | JD216-L top distributor for Runxin valve (OD50mm), 30"-60" tank | + | 24.4755 | Дистрибьютор с верхней посадкой для Runxin (внешний диаметр 50мм), для баков 30”~60” | Дистрибьютор с верхней посадкой для Runxin (внешний диаметр 50мм), для баков 30”~60” | USD
197778 | Canature | JD219 top distributor 5"~12" tank | + | 4.2795 | Дистрибьютор с верхней посадкой для баков 5"~12" | Дистрибьютор для Clack с верхней посадкой для баков 5"~12" | USD
197777 | Canature | JD234 top distributor for Fleck 3150 (OD63mm and 60.3mm), 30"~60" tank | + | 33.3315 | Дистрибьютор с верхней посадкой для Fleck 3150 (внешний диаметр 63мм и 60.3мм), для баков 30"~60" | Дистрибьютор с верхней посадкой для Fleck 3150 (внешний диаметр 63мм и 60.3мм), для баков 30"~60" | USD
187034 | Canature | JD311 (H5671) дистрибьютор | + | 38.61 | Дистрибьютор | Верхний стакан для корпуса 30" - 36", 63 мм. | USD
191215 | Canature | JD317 bottom mount 6 laterals distributor, 4”-8”thread | + | 37.989 | JD317 6-лучевой дистрибьютор с нижней посадкой, резьба 4”-8” | (HD6600) Дренаж для корпуса 3072 под трубу 63 мм., боковая посадка | USD
191216 | Canature | JD318 bottom mount 6 laterals distributor, 4”-8”thread | + | 63.072 | JD318 6-лучевой дистрибьютор с нижней посадкой, резьба 4”-8” | (HD6700) Дренаж для корпуса 3672 под трубу 63 мм., боковая посадка | USD
193041 | Canature | JD326 top mount 12 laterals | + | 119.61 | JD326 12-лучевой дистрибьютор с верхней посадкой | Дистрибьютор с верхней посадкой под трубу 63 мм. для корпуса 36-42, 12-лучевой | USD
193042 | Canature | JD327 top distributor for Fleck 3900 | + | 150.1065 | JD327 дистрибьютор с верхней посадкой для Fleck 3900 | Дистрибьютор с верхней посадкой под трубу 63 мм. для корпуса 48-60, 12-лучевой | USD
193043 | Canature | JD404 top mount 8 laterals, 40” tank, 6” FLG top opening | + | 134.487 | JD404 8-лучевой дистрибьютор с верхней посадкой для бака 40”, отверстием для фланца 6” | Дистрибьютор с верхней посадкой для бака 40”, отверстием для фланца 6”, 8-лучевой | USD
193044 | Canature | JD405 top mount 8 laterals, 48” tank, 6” FLG top opening | + | 163.9845 | JD405 8-лучевой дистрибьютор с верхней посадкой для бака 48”, отверстием для фланца 6” | Дистрибьютор с верхней посадкой для бака 48”, отверстием для фланца 6”, 8-лучевой | USD
193045 | Canature | JD412 high flow top mount 16 laterals, 3” Riser Tube, 48” tank, 6” FLG | + | 258.876 | JD412 16-лучевой дистрибьютор с верхней посадкой с большим потоком, подъёмной трубой 3” для бака 48” | Дистрибьютор с верхней посадкой, подъёмной трубой 3” для бака 48”, фланец 6”, 16-лучевой | USD
187035 | Canature | JD415 дистрибьютор с верхней посадкой на фланец 6", для баков 40" - 48" | + | 117.153 | Дистрибьютор | Верхний дистрибьютер 6" FLG для корпуса 42" - 48" | USD
191213 | Canature | JD416 top mount distributor 6” flange, 48”~64”tank | + | 145.179 | JD416 дистрибьютор с верхней посадкой на фланец 6”, для баков 48”~64” | Верхний дистрибьютер 6" FLG для корпуса 48" - 64" | USD
187036 | Canature | JD421 8-лучевой дистрибьютор с нижней посадкой на фланец 6", для бака 40" | + | 148.2435 | Дистрибьютор | Нижний дистрибьютер 6" FLG для корпуса 42" | USD
187037 | Canature | JD422 8-лучевой дистрибьютор с нижней посадкой на фланец 6", для бака 48" | + | 202.0005 | Дистрибьютор | Нижний дистрибьютер 6" FLG для корпуса 48" | USD
191214 | Canature | JD423 top mount distributor 6” flange, 56”~65”tank | + | 258.309 | JD423 дистрибьютор с верхней посадкой на фланец 6”, для баков 56”~65” | Нижний дистрибьютер 6" FLG для корпуса 56"-65" | USD
193039 | Canature | JD429 bottom mount distributor 8 laterals, 6” flange, 48” tank | + | 251.397 | JD429 8-лучевой дистрибьютор с нижней посадкой на фланец 6”, для бака 48” | Дистрибьютор с нижней посадкой на фланец 6”, для бака 48”, 8-лучевой | USD
193040 | Canature | JD430 bottom mount distributor 8 laterals, 6” flange, 56”~65” tank | + | 366.66 | JD430 8-лучевой дистрибьютор с нижней посадкой на фланец 6”, для баков 56”~65” | Дистрибьютор с нижней посадкой на фланец 6”, для баков 56”~65”, 8-лучевой в 2 ряда | USD
191218 | Canature | JD506 closures, 6”flange | + | 50.247 | JD506 фланцевая заглушка 6” | Фланцевая заглушка 6” | USD
191219 | Canature | JD507 threaded adapters, 6”-4”flange | + | 37.449 | JD507 резьбовой адаптер, фланец 6”-4” | Резьбовой адаптер, фланец 6”-4” | USD
194717 | Canature | JD801 2.5" Mineral tank funnel / JD801 2.5” Воронка для загрузки наполнителя | + | 6.4395 | Воронка | Воронка для загрузки наполнителя 2.5” | USD
139813 | Euraqua | GR4"-2" |  | 13.7025 | Дренаж | Переходник (дренаж) | USD
139814 | Euraqua | GR4"-3" |  | 13.7025 | Дренаж | Переходник (дренаж) | USD
180561 | RUNXIN | Верх.дистр.корзина 1.05" |  | 2.0655 | Дренаж | Верх.дистр.корзина 1.05" Baionet Lock | USD
145729 | KSH | A-0,2-M30-82/PPGV30S | + | 1.35 | Дренаж | Лучи с резьб. присоед., PPGV, T=100*C | USD
145730 | KSH | A-0,2-M30-113/PPGV30S | + | 1.35 | Дренаж | Лучи с резьб. присоед., PPGV, T=100*C | USD
135230 | KSH | A-0,2-M30-144 | + | 1.35 | Дренаж | Лучи с резьбовым присоединением (дренаж) | USD
135231 | KSH | A-0,2-M30-175 | + | 1.35 | Дренаж | Лучи с резьбовым присоединением (дренаж) | USD
165316 | KSH | A-0,2-M30-175/PPGV30S | + | 1.35 | Дренаж | Лучи с резьб. присоед., PPGV, T=100*C | USD
135232 | KSH | A-0,2-M30-237 | + | 1.35 | Дренаж | Лучи с резьбовым присоединением (дренаж) | USD
135233 | KSH | A-0,2-M30-330 | + | 1.35 | Дренаж | Лучи с резьбовым присоединением (дренаж) | USD
163686 | KSH | A-0,5-M30x2-82 | + | 1.35 | Дренаж | Лучи с резьбовым присоединением щель-0,5 мм. | USD
163687 | KSH | A-0,5-M30x2-113 | + | 1.35 | Дренаж | Лучи с резьбовым присоединением, щель- 0,5мм | USD
163688 | KSH | A-0,5-M30x2-144 | + | 1.35 | Дренаж | Лучи с резьбовым присоединением, щель- 0,5мм | USD
163689 | KSH | A-0,5-M30x2-175 | + | 1.35 | Дренаж | Лучи с резьбовым присоединением, щель 0,5 мм. | USD
163690 | KSH | A-0,5-M30x2-237 | + | 1.35 | Дренаж | Лучи с резьбовым присоединением, щель-0.5 мм. | USD
163691 | KSH | A-0,5-M30x2-330 | + | 1.35 | Дренаж | Лучи с резьбовым присоединением, щель- 0,5мм. | USD
150725 | KSH | A4-0.25-143 | + | 1.35 | Дренаж | Лучи с защелкой (дренаж) | USD
155349 | KSH | A5-0.25-240 | + | 1.35 | Дренаж | Лучи с защелкой (дренаж) | USD
135237 | KSH | GR2"-50 | + | 1.35 | Дренаж | Переходник (дренаж) | USD
135234 | KSH | MS06.1 | + | 1.35 | Дренаж | Центральная часть (дренаж) под резьбу | USD
139811 | KSH | MS06.1/MS08 | + | 1.35 | Дренаж | Центральная часть (дренаж низ) под резьбу | USD
145732 | KSH | MS06.1/PPGV30S | + | 1.35 | Дренаж | Центральная часть, PPGV30S, T=100*C под резьбу | USD
139809 | KSH | PVDF MS06.1 | + | 1.35 | Дренаж | Центральная часть (дренаж) гор. вода под резьбу | USD

## Гидропневмобаки
Главная |  | ООО "ПромСервис" |  | г. Самара, ул.Ерошевского, д.31, оф.1. Тел. +7 (846) 200-45-00, +7 (846) 200-47-00, +7 9608234080. www.promservis63.ru, e-mail: info@promservis63.ru
Kod | Фирма | Наименование | Склад | Цена, у.е. | Кр. описание | Описание | у.е.
Гидропневмобаки
Гидропневмобаки Structural WELLMATE
159673 | Structural | WELLMATE WM0060 | + | 383.3055 | Емкость | Гидропневмобак 55л, 8,5бар. | USD
159676 | Structural | WELLMATE WM0075 | + | 428.5305 | Емкость | Гидропневмобак 75л, 8,5бар., 1" NPT | USD
160982 | Structural | WELLMATE WM0120 | + | 607.527 | Емкость | Гидропневмобак 112л, 8,5бар., 1" NPT MALE | USD
159677 | Structural | WELLMATE WM0150 | + | 722.412 | Емкость | Гидропневмобак 153л, 8,5бар., 1" NPT | USD
166372 | Structural | WM0180 WELLMATE PRESSURE VESSEL 8.5 BAR 180 LITER COMPLETE & CTN / 14-WB | + | 877.0275 | Пневмобак WELLMATE 8,5 BAR - 180 литров полный в коробке / 14-WB | Гидропневмобак 178л, 8,5бар., 1 1/4"M NPT | USD
166373 | Structural | WM0235 WELLMATE 8,5 BAR - 235 Lt - 1"1 | + | 1052.136 | Пневмобак WELLMATE 8,5 BAR - 235 Lt - 1"1/ | Гидропневмобак 235л, 8,5бар., 1 1/4"M NPT | USD
166374 | Structural | WM0330 WELLMATE 8,5 BAR - 328 Lt - 1"1 | + | 1176.849 | Пневмобак WELLMATE 8,5 BAR - 328 Lt - 1"1 | Гидропневмобак 328л, 8,5бар., 1 1/4"M NPT | USD
167479 | Structural | WM0450 WELLMATE PRESSURE VESSEL 8.5 BAR 450 LITER COMPLETE & CTN / 35-WB |  | 1079.9325 | Пневмобак WELLMATE 8,5 BAR – 450 литров полный в коробке / 35-WB | Гидропневмобак 453л, 8,5бар., 1 1/4"M NPT QC | USD
170374 | Structural | WELLMATE WM0600 | + | 2009.2995 | Емкость | Гидропневмобак 606л, 10бар., 2"M BSP QC | USD
Гидропневмобаки Aquapro
184222 | Aquapro | RO-120 | + | 29.0655 | Металлический бак 1.2 гал. | (A2) / 1,2 GAL. металлическая емкость для RO системы | USD
184217 | Aquapro | RO-122 | + | 31.7115 | 2.2 гал. металлический бак – белый | (A3) 2.2 гал. металлический бак – белый | USD
184210 | Aquapro | RO-132 | + | 33.534 | 4.4 гал. металлический бак | (A4) / 3,2 GAL. металлическая емкость для RO системы | USD
184218 | Aquapro | RO-152, 5.5 gal. metal tank | + | 37.071 | Металлический бак 5.5 гал. | (A5-5) / 5.5GAL. металлическая емкость для RO системы | USD
184223 | Aquapro | RO-1070 | + | 96.6735 | 14.0 гал. металлический бак с основанием, шаровым клапаном и соединителем | (A6) /10,7 GAL. металлическая емкость для RO системы | USD
184224 | Aquapro | RO-2000 | + | 133.812 | 20.0 гал. металлический бак с основанием, шаровым клапаном и соединителем | (A7) / 20 GAL. металлическая емкость для RO системы | USD
194964 | Aquapro | PRO4000 | + | 35.1 | 4.0 гал. пластиковый бак | 4.0 гал. пластиковый бак | USD
194963 | Aquapro | TP-100 | + | 193.6305 | 100л/28гал. Пневмобак, верт. положение, 1" BSP | 100л/28гал. Пневмобак, верт. положение, 1" BSP | USD
194965 | Aquapro | TP-12P | + | 29.7675 | 2.2 гал. металлический бак с пластиковой крышкой | 2.2 гал. бак из пластика | USD
194966 | Aquapro | TP-19P | + | 31.1985 | 3.6 гал. металлический бак с пластиковой крышкой | 3.6 гал. бак из пластика | USD
Мембраны к гидропневмобакам WELLMATE
173735 | Structural | WM-AC-0060QC | + | 83.5515 | Груша | Запасная возд. груша гидропневмобака 55л, 8,5бар. | USD
173736 | Structural | WM-AC-0075QC | + | 97.551 | Груша | Запасная возд. груша гидропневмобака 75л, 8,5бар., 1" NPT | USD
173737 | Structural | WM-AC-0120QC | + | 139.05 | Груша | Запасная возд. груша гидропневмобака 120л. | USD
173738 | Structural | WM-AC-0150QC |  | 163.7145 | Груша | Запасная возд. груша гидропневмобака 150л. | USD
173739 | Structural | WM-AC-0180QC | + | 197.0325 | Груша | Запасная возд. груша гидропневмобака 180л. | USD
173741 | Structural | WM-AC-0330QC |  | 293.355 | Груша | Запасная возд. груша гидропневмобака 328л. | USD

## Комплектующие
Главная |  | ООО "ПромСервис" |  | г. Самара, ул.Ерошевского, д.31, оф.1. Тел. +7 (846) 200-45-00, +7 (846) 200-47-00, +7 9608234080. www.promservis63.ru, e-mail: info@promservis63.ru
Kod | Фирма | Наименование | Склад | Цена, у.е. | Кр. описание | Описание | у.е.
Комплектующие
Блоки питания
184214 | Aquapro | LS57-2401200 | + | 15.3225 | 24 В СЕ трансформатор | (TR-24) /Блок питания 24В | USD
184215 | Aquapro | SD66-361500 | + | 27.243 | Трансформатор 36 В 1.5 А для ARO150-400USE | (TR-36-15A) /Блок питания 36В | USD
187821 | Aquapro | SD-240481500 | + | 31.5765 | Трансформатор 48 В 1.5 А | (TR-48-15A) Блок питания для PM6691, 48В | USD
191911 | Aquapro | AD-2430 | + | 24.489 | Трансформатор 24В 3А для AQB-600, AP-800DIR-400 | Блок питания 24В, 3А для AQB-600, AP-800DIR-400 | USD
Измерительные приборы
137657 | Aquapro | FM-1, FLOW METER 0.1 - 1GPM | + | 27.108 | Датчик потока 0.1 - 1 гал./мин. | Ротаметр панельного типа 0,1-1гал/мин. | USD
137658 | Aquapro | FM-2, FLOW METER 0.2 - 2GPM | + | 30.8205 | Датчик потока 0.2 – 2 гал./мин. | Ротаметр панельного типа 0,2-2 гал/мин | USD
137659 | Aquapro | FM-5, FLOW METER 1.0 - 5 GPM | + | 28.998 | Датчик потока 1.0 – 5 гал./мин. | Ротаметр панельного типа 1.0-5 гал/в мин | USD
137660 | Aquapro | FM-10, FLOW METER 1.0 - 10GPM | + | 40.311 | Датчик потока 1.0 - 10 гал./мин. | Ротаметр панельного типа 1.0-10GPM | USD
137661 | Aquapro | FM-20, FLOW METER 2.0 - 20GPM | + | 40.176 | Датчик потока 0.2 – 20 гал./мин. | Ротаметр панельного типа 2.0-20 гал/мин | USD
194954 | Aquapro | FM-40 | + | 40.392 | Датчик потока 4.0 - 40 гал./мин. | Ротаметр панельного типа 4.0 - 40 гал./мин. | USD
194958 | Aquapro | FM-60 | + | 100.9665 | Датчик потока 6.0 - 60 гал./мин. | Ротаметр панельного типа 6.0 - 60 гал./мин. | USD
194959 | Aquapro | FM-80 | + | 123.39 | Датчик потока 8.0 - 80 гал./мин. | Ротаметр панельного типа 8.0 - 80 гал./мин. | USD
194955 | Aquapro | FM-10C | + | 33.6555 | Датчик потока трубочного типа, 1.0-10 гал./мин., 1"F | Ротаметр трубочного типа 1.0-10 гал./мин., 1"F | USD
194956 | Aquapro | FM-20C | + | 36.45 | Датчик потока трубочного типа, 2.0-20 гал./мин., 1"F | Ротаметр трубочного типа 2.0-20 гал./мин., 1"F | USD
194957 | Aquapro | FM-30C | + | 42.633 | Датчик потока трубочного типа, 3.0-30 гал./мин., 1"F | Ротаметр трубочного типа 3.0-30 гал./мин., 1"F | USD
194960 | Aquapro | FM-40C | + | 43.7535 | Датчик потока трубочного типа, 4.0-40 гал./мин., 1"F | Ротаметр трубочного типа 4.0-40 гал./мин., 1"F | USD
194961 | Aquapro | FM-60C | + | 100.9665 | Датчик потока трубочного типа, 6.0-60 гал./мин., 1-1/2"F | Ротаметр трубочного типа 6.0-60 гал./мин., 1-1/2"F | USD
194962 | Aquapro | FM-80C | + | 103.2075 | Датчик потока трубочного типа, 8.0-80 гал./мин., 1-1/2"F | Ротаметр трубочного типа 8.0-80 гал./мин., 1-1/2"F | USD
145208 | Aquapro | BV/ EC-410 |  | 474.822 | Прибор | Измеритель проводимости/ сопротивления | USD
190643 | Aquapro | PH-80 | + | 72.36 | PH-метр, PH: 0-14, температура: 1-80C/33-176F | (PH-D) Измеритель pH | USD
180749 | Aquapro | TDS-3T |  | 26.19 | Прибор | TDS-метр, диапазон измерений 0-999PPM + temp | USD
135590 | Aquapro | TETDSX3 | + | 20.5335 | Прибор | TDS-метр, диапазон измерений 0-999PPM | USD
136934 | Aquapro | TDS-D, Panel type TDS meter | + | 37.3815 | ТДС-метр панельного типа | TDS-метр панельного типа | USD
145209 | Aquapro | TDS-D2 |  | 54.1485 | ТДС-монитор, источник 1 ~ 1999 uS/CM, обр.осмос 1-1999uS/CM | ТДС-монитор, источник 1 ~ 1999 uS/CM, обр.осмос 1-1999uS/CM | USD
136728 | Aquapro | TESP001 | + | 17.4015 | Прибор | Электролизер | USD
135589 | Aquapro | TETDSX2 |  | 20.466 | Прибор | TDS-метр, диапазон измерений 10-9990PPM | USD
137656 | Aquapro | TS-1 |  | 296.541 | Прибор | Портативный измеритель pH, проводимости | USD
Клипсы
180092 | Aquapro | CKB-2 | + | 0.3375 | Крепеж | Клипса для систем обр. осмоса 2" | USD
136736 | Aquapro | CKB-25 | + | 0.297 | Одиночный зажим на 2.5” | Клипса для систем обр. осмоса 2,5" | USD
136421 | Aquapro | CKD-2025 | + | 0.486 | Двойной зажим на 2” и 2,5" | Двойная клипса для систем обр. осмоса 2"/2,5" | USD
Контроллер промывки
166897 | Aquapro | MC-2-220 | + | 36.72 | 6-ламповый автоматический контроллер промывки, 220 В | Контроллер промывки для RO-систем, 220В | USD
180473 | Aquapro | MC-2-24 | + | 30.7125 | 6-ламповый автоматический контроллер промывки, 24 В | Контроллер промывки для RO-систем, 24В, 2015 | USD
Коннекторы
136739 | Aquapro | CN-A6 |  | 5.238 | Кран 3/8 | Коннектор 3/8" для емкости 10,7Gal. | USD
163640 | Aquapro | CN-A6-14 |  | 5.238 | Кран 1/4 | Коннектор 1/4" для емкости 10,7Gal. | USD
Краны
184252 | Aquapro | FWC-1-14 | + | 4.482 | 1/2" соединитель питающей воды, 1/4" трубка | (FWC-1) Кран с 1/2" подводкой (внутр. и нар. резьба) | USD
136953 | Aquapro | FI-17 |  | 3.726 | Кран | Кран с 1/2" подвод. c переходом на трубку 1/4" | USD
151832 | Bugatti | ART.600 VAL.FF 1OR 1/2 | + | 5.697 | Кран ВВ | Кран шаровый ВВ,до 40bar, ручка рычаг | USD
179929 | NT Corporation | 300 Кран шаровой ВВ, 1" | + | 12.204 | ст. рычаг | Кран шаровый ВВ, 1", ручка - стальной рычаг | USD
136954 | Aquapro | BVBR-14 | + | 2.214 | Латунный шаровый клапан (1/4" M X 1/4" трубка) | Латунный шаровый клапан (1/4" M X 1/4" трубка) | USD
175982 | Aquapro | BVBR-38 |  | 2.4165 | Кран | Шаровой кран 1/4"х 3/8" tube | USD
184262 | Aquapro | ABVL-JC-A4 | + | 1.8765 | Шаровый клапан для использования с металлическим баком | (ABVL-JC) Шар. кран накопительной емкости RO-систем | USD
136742 | Aquapro | ABVL-JG14 | + | 2.106 | Кран шаровой, 1/4" трубка х 1/4" внутр. резьба | Шаровой кран накопительной емкости RO-систем | USD
180095 | Aquapro | A7-ABVL | + | 4.0095 | Кран | Кран шаровый для баков А7 | USD
140837 | Aquapro | ABVS, STRAIGHT TANK BALL VALVE |  | 2.8485 | Шар. кран накоп. емкости прямой | Шаровой кран накопительной ёмкости - прямой | USD
186263 | Aquapro | ABVS-JG14 | + | 2.727 | Прямой шаровый клапан, 1/4"трубка х 1/4"трубка | Прямой шаровой кран, трубка 1/4" х 1/4" | USD
186264 | Aquapro | ABVS-JG38 |  | 6.696 | Прямой шаровый клапан, 3/8"трубка х 3/8"трубка | Прямой шаровой кран, трубка 3/8” X трубка 3/8” | USD
184237 | Aquapro | FCCRM | + | 18.1305 | Кран | (FCCRM-S) Кран к установке обратного осмоса серебряный (хром) | USD
135580 | Aquapro | FCCRM-W | + | 17.01 | Кран | Кран к установке обратного осмоса белый | USD
142227 | Aquapro | FC-3V-C | + | 125.442 | Кран | Кран комбинир на воду 3 в 1, гор./хол./ очищ из RO систем, хром | USD
180093 | Aquapro | FC-3V-H2O | + | 141.0075 | Кран комбо 3 в 1 для бытовых систем фильтрации, хромированный | Кран комб 3 в 1., Разд подача гор/хол/ и очищ. воды из осмоса,Букса- керамика | USD
136974 | Aquapro | FC-H1 | + | 23.868 | Кран | Кран для бытовых систем фильтрации, тюнинг | USD
154508 | Aquapro | FC-H4 | + | 22.4775 | Кран бытовых систем фильтрации с прямой ручкой | Кран для бытовых систем фильтрации, тюнинг | USD
180778 | Aquapro | FCTH-TT | + | 15.3765 | Кран | Кран для установки обратного осмоса двойной | USD
192243 | Aquapro | SP-LR | + | 2.6055 | 8" Длинная трубка кранника | (SP-LG) Кран без запорного вентиля | USD
Насадки на кран
136958 | Aquapro | DV-HA |  | 5.1165 | дивертор | Дивертор (1/4") флажковый | USD
136959 | Aquapro | DV-HN |  | 5.1165 | дивертор | Дивертор (1/4") флажковый с подсоед. гайкой | USD
Бустерные насосы
154561 | Aquapro | PM6689 | + | 45.6975 | Насос 50-100 гал./д., с муфтами, JC4046*2 шт. | 100GPD бустерный насос без блока питания | USD
174590 | Aquapro | PM6690 | + | 47.9385 | Высокопоточный 36В насос, с гайками | 36V бустерный насос, без б/питания, с фиттингами JC40-4-6 | USD
177309 | Aquapro | PM6691 | + | 53.8245 | Высокопоточный 48В насос, с гайками | 48V бустерный насос без блока питания | USD
136406 | Aquapro | PMAP6689 | + | 57.3075 | 50-100 гал./д. бустерный насос и трансформатор | 100GPD бустерный насос с блоком питания 0.35A | USD
187824 | Aquapro | PMAP6689-36V |  | 85.671 | Бустерный насос и трансформатор для использования с ARO150 - 400 гал./д. | 36V бустерный насос | USD
141167 | Aquapro | PMAP6690 | + | 85.671 | Насос | 36V бустерный насос с блоком питания | USD
141168 | Aquapro | PMAP6691 |  | 64.341 | Насос | 48V бустерный насос с блоком питания | USD
152736 | Aquapro | PM6689-H | + | 14.688 | Оголовок насоса для насоса PM6689 | Оголовок насоса для насоса PM6689 | USD
142200 | Aquapro | PM6689-D | + | 1.3365 | Диафрагма для насоса PM6689 | Диафрагма для насоса PMAP6689 100GPD | USD
Ниппели переходные
145692 | Aquapro | NIPPLE-1 1/4" |  | 1.8225 | Ниппель | Ниппель переходной 1 1/4"х 1 1/4" | USD
185115 | Aquapro | NIPPLE-1-O | + | 1.728 | Ниппель | (NIPPLE-1") Соединительный ниппель 1" X 1", резьба BSP, с уплотнительным кольцом | USD
185116 | Aquapro | NIPPLE-12-O | + | 0.3915 | Соединительный ниппель 1/2" X 1/2", с уплотнительным кольцом | (NIPPLE-1/2) Соединительный ниппель 1/2" X 1/2", с уплотнительным кольцом | USD
184253 | Aquapro | NIPPLE-14-O | + | 0.2835 | Соединительный ниппель 1/4" X 1/4", с уплотнительным кольцом | (NIPPLE-14) Ниппель переходной 1/4"х1/4" | USD
138639 | Aquapro | NIPPLE-3/4 |  | 0.7965 | Ниппель | Ниппель переходной 3/4"х3/4" | USD
138637 | Aquapro | NIPPLE-3/8 |  | 0.5265 | Ниппель | Ниппель переходной 3/8"х3/8" | USD
142910 | Aquapro | NIPPLE-CP14 | + | 1.296 | Хромированный латунный переходной ниппель 1/4" | Ниппель переходной 1/4"х1/4" нержавеющий | USD
185109 | Aquapro | Bushing-P-88M14F | + | 1.944 | Пластиковый переходник, 1" внеш.резьба x 1/4" внутр.резьба | (F-1) Пластиковый переходник, 1" внеш.резьба x 1/4" внутр.резьба | USD
136967 | Aquapro | BUSHING |  | 0.9585 | Ниппель | Ниппель переходной 1/2"внеш. х 3/8" внутр. | USD
144223 | Aquapro | BUSHING-34M12F |  | 1.971 | Ниппель | Ниппель переходной 3/4"внеш. х 1/2" внутр. | USD
144224 | Aquapro | BUSHING-34M38F |  | 1.4175 | Ниппель | Пластиковый переходник, 1" внеш.резьба x 1/4" внутр.резьба | USD
144225 | Aquapro | BUSHING-38M14F |  | 0.972 | Ниппель | Ниппель переходной 3/8"внеш. х 1/4" внутр. | USD
190934 | Valtec | Футорка нар./внутр. 3/8"х1/4" | + | 0.5265 | Футорка | Футорка наружная 3/8" Х внутр. 1/4", латунь никеллерованная | USD
136711 | GF | Бочата арт. 600.56 3/4"х1/2" | + | 1.377 | Ниппель | Ниппель переходной 3/4"х1/2" 033203 | USD
136853 | GF | Бочата арт.600.56 1"х1/2" | + | 2.7405 | Ниппель | Ниппель переходной 1"х1/2" | USD
154034 | GF | Бочата арт 600.56 1 1/2х1 1/2 | + | 7.128 | Ниппель | Ниппель соединительный 1 1/2"х 1 1/2" 033006 | USD
Обратные клапана
163293 | Aquapro | BVST |  | 3.6855 | Клапан | Обратный клапан для RO-систем, нержав. сталь 1/8'' | USD
140128 | Aquapro | BVST-JC | + | 1.674 | Клапан | Обратный клапан для RO-систем, JACO | USD
136422 | Aquapro | BVST-JG |  | 1.971 | Обратный клапан типа JG4042 | Обратный клапан для RO-систем, John Guest | USD
181681 | Aquapro | BVST-14T | + | 3.24 | Прямой обратный клапан-соединитель, 1/4" | Обратный клапан 1/4'' | USD
184208 | Aquapro | BVST-14 |  | 3.24 | Клапан | (BVST-14T) Обратный клапан 1/4'' | USD
181682 | Aquapro | BVST-38T | + | 3.24 | Прямой обратный клапан-соединитель, 3/8" | Обратный клапан 3/8'' | USD
Отсечной клапан
136983 | Aquapro | SWBR-JC |  | 3.132 | Автоматический SHUT OFF клапан с 4 гайками | Отсечной клапан для RO-систем, JACO | USD
136735 | Aquapro | SWBR-JG | + | 3.105 | Автоматический SHUT OFF клапан с JG соединением | Отсечной клапан для RO-систем, John Guest | USD
Ограничители потока
189112 | Aquapro | SWDWS-300Q, FLOW RESTRCTOR, JG, 300ML | + | 2.0655 | Ограничитель потока, JG, 300 мл | Ограничитель потока для RO-систем, 300мл | USD
136969 | Aquapro | SWDWS-350 |  | 2.349 | Огран. потока | Ограничитель потока для RO-систем, 350мл | USD
194952 | Aquapro | SWDWS-420Q | + | 2.0655 | Ограничитель потока JG, 420 мл | Ограничитель потока JG, 420 мл | USD
166893 | Aquapro | SWDWS-525 | + | 2.619 | Огран. потока | Ограничитель потока для RO-систем, 525мл | USD
194953 | Aquapro | SWDWS-550Q | + | 2.0655 | Ограничитель потока JG, 550 мл | Ограничитель потока JG, 550 мл | USD
166894 | Aquapro | SWDWS-850 | + | 2.0655 | Огран. потока | Ограничитель потока для RO-систем, 850мл | USD
166895 | Aquapro | SWDWS-1000 | + | 2.0655 | Огран. потока | Ограничитель потока для RO-систем, 1000мл | USD
136423 | Aquapro | SWDWS-JG |  | 1.242 | Огран. потока | Ограничитель потока для RO-систем, John Guest | USD
136744 | Aquapro | SWDWS-JС |  | 1.0665 | Углового типа ограничитель потока 300 мл | Ограничитель потока для RO-систем, JACO | USD
Переключатели
141166 | Aquapro | FT-C | + | 7.0605 | Поплавковый выключатель для осмоса | Поплавковый выключатель для осмоса | USD
187233 | Aquapro | TS-80AB |  | 7.047 | Поплавковый переключатель для бака | (FT-T) Поплавковый переключатель для бака | USD
183108 | Italtecnica | TECNO5 | + | 16.416 | Поплавок 5 м. | Поплавковый выключатель, 3-х жильный с грузиком, длина 5 м. | USD
183109 | Italtecnica | TECNO3/S | + | 10.719 | Поплавок 3 м. | Поплавковый выключатель, 3-х жильный без грузика, длина 3 м. | USD
Переходники
193538 | Aquapro | JC1042 | + | 0.2295 | Коннектор наружный, трубка 1/4" X трубка 1/8" | Переходник 1/4" трубка х 1/8" внешняя резьба | USD
184260 | Aquapro | JC1044 | + | 0.2565 | Переходник | (JC10-4-4) Переходник 1/4"х 1/4" | USD
184259 | Aquapro | JC1044-O | + | 0.27 | Фитинг JACO 1044 с уплотнительным кольцом | (JC10-4-4-ORING) Переходник 1/4"х 1/4" с уплот. кольцом | USD
184251 | Aquapro | JC1046 | + | 0.4455 | 1/4" трубка х 3/8" внеш. резьба | (JC10-4-6) Переходник 1/4" трубка х 3/8" внеш. резьба | USD
184250 | Aquapro | JC1048 | + | 0.4995 | Соединитель с внеш.резьбой, 1/4" трубка X 1/2" резьба | (JC10-4-8) Переходник 1/4" трубка х 1/2" резьба | USD
184258 | Aquapro | JC1064 | + | 0.432 | Соединитель с внеш.резьбой, 3/8" трубка х 1/4" резьба | (JC10-6-4) Переходник прямой 3/8" трубка х 1/4" резьба | USD
184249 | Aquapro | JC1066 |  | 0.4725 | Переходник | (JC10-6-6) Переходник 3/8"х 3/8" | USD
184248 | Aquapro | JC1068 |  | 0.5265 | Соединитель с внеш.резьбой, 3/8" трубка X 1/2" трубка | (JC10-6-8) Переходник 3/8"трубка x 1/2" резьба | USD
172479 | Aquapro | JC10-8-8 |  | 0.5535 | Переходник | Переходник 1/2"трубка x 1/2" резьба | USD
136937 | Aquapro | JG10-0-4 |  | 0.243 | Переходник | Переходник трубка 1/4" | USD
137682 | Aquapro | JG10-4-2 |  | 0.5265 | Переходник | Переходник 1/4"трубка х 1/8" резьба | USD
184255 | Aquapro | JG1044-O |  | 0.27 | JG, прямое соединение с внешней резьбой, 1/4"трубка X 1/4"внеш.резьба, с уплотнительным кольцом | JG, прямое соединение с внешней резьбой, 1/4"трубка X 1/4"внеш.резьба, с уплотнительным кольцом | USD
184246 | Aquapro | JG-1046 | + | 0.297 | 1/4" трубка х 3/8" внеш. резьба | (JG10-4-6) Переходник 1/4" трубка х 3/8" внеш. резьба | USD
185114 | Aquapro | JG1068 | + | 0.6615 | JG, прямой соединитель с внеш.резьбой, 3/8"трубка X 1/2"внеш.резьба | (JG10-6-8) JG, прямой соединитель с внеш.резьбой, 3/8"трубка X 1/2"внеш.резьба | USD
172482 | Aquapro | JG10-8-6 | + | 0.7155 | Переходник | Переходник 1/2"трубка х 3/8" резьба | USD
172483 | Aquapro | JG10-8-8 |  | 0.7155 | Переходник | Переходник 1/2"трубка х 1/2" резьба | USD
185117 | Aquapro | JG-1544 |  | 0.459 | Переходник | (JG15-4-4) JG, прямой соединитель UNION, 1/4" трубка X 1/4" трубка | USD
175341 | Aquapro | JG15-4-4-D | + | 1.053 | Переходник | Двойной переходник 1/4"трубка х 1/4" трубка | USD
185118 | Aquapro | JG2542 |  | 0.4455 | JG, прямой соединитель с внутр.резьбой, 1/4" трубка X 1/8" внутр.резьба | JG, прямой соединитель с внутр.резьбой, 1/4" трубка X 1/8" внутр.резьба | USD
136938 | Aquapro | JG2544 | + | 0.621 | JG, переходник, соединение 1/4" трубка X 1/4" внутр. резьба | Переходник трубка 1/4"x 1/4" внутр. резьба | USD
136594 | Aquapro | JG25-4-6 | + | 0.6345 | Переходник | Переходник 1/4"х3/8"внутр. резьба | USD
182705 | Aquapro | CL-JG14 |  | 0.027 | Зажимная клипса 1/4" для фитинга JG Quick, 1000 шт./меш. | Зажимная клипса 1/4" для фитинга JG Quick, 1000 шт./меш. | USD
182706 | Aquapro | CL-JG38 |  | 0.054 |  | стопорное кольцо | USD
136965 | Aquapro | CN-CP-F12 |  | 2.3895 | Переходник | Переход. металл 1/4" трубка на 1/2" внут.резьба | USD
136964 | Aquapro | CN-CP-F14, 1/4" Tube X 1/4” Female thread |  | 1.539 | Соединение 1/4" трубка X 1/4" внутр. резьба | Соединение 1/4" трубка Х 1/4" внутр.резьба | USD
136966 | Aquapro | CN-CP-F34 |  | 3.078 | Соединение 1/4" трубка X 3/4" внутр. резьба | Переход. металл 1/4" трубка на 3/4" внут.резьба | USD
136962 | Aquapro | CN-CP-M12 |  | 2.4435 | Соединение 1/4" трубка Х 1/2" внеш. Резьба | Переходник металл 1/4" трубка на 1/2" резьба | USD
136961 | Aquapro | CN-CP-M14, 1/4" Tube X 1/4" Male thread |  | 1.8495 | Соединение 1/4" трубка X 1/4" внеш. резьба | Соединение 1/4" трубка Х на 1/4" внеш.резьба | USD
136963 | Aquapro | CN-CP-M34 |  | 2.7405 | Переходник | Переходник металл 1/4" трубка на 3/4" резьба | USD
189106 | Aquapro | CN-P-88F12M, PLASTIK REDUCER, 1"FEMALE X 1/2" MALE | + | 2.0655 | Пластиковый переходник, 1" внутренняя резьба Х 1/2" внешняя резьба | Пластиковый переходник 1" внутренняя Х 1/2" внешняя резьба | USD
189110 | Aquapro | CN-P-34F88M, PLASTIK REDUCER, 3/4" FEMALE X 1" MALE | + | 2.0655 | Пластиковый переходник, 3/4" внутренняя резьба Х 1" внешняя резьба | Пластиковый переходник, 3/4" внутренняя Х1" внешняя резьба | USD
136449 | Aquapro | FI-23-A2-38N |  | 1.0935 | Переходник | Переходное устройство 1/4" вн. на tube 3/8" | USD
135247 | ЛИТ | A-2752-2C 4"-2 1/2" |  | 11.988 | Переходник | Переходник с 4" на 2 1/2" резьбу с уплотнителем | USD
Соединители
136939 | Aquapro | JC15-4 | + | 0.378 | Соединитель | Соединитель д/трубки 1/4"x1/4" | USD
136946 | Aquapro | JC15-4-D | + | 0.54 | Соединитель | Соединитель д/трубки 1/4"x1/4" | USD
185110 | Aquapro | JC1546 | + | 0.4995 | Соединитель для трубки 1/4" X трубка X 3/8" | (JC15-4-6) Соединитель UNION 1/4" трубка X 3/8" трубка | USD
136942 | Aquapro | JC15-6-6 |  | 0.6885 | Соединитель | Соединитель, трубка 3/8" х 3/8" | USD
181661 | Aquapro | JG15-6-6 | + | 0.999 | Соединитель | Соединитель, трубка 3/8" х 3/8" | USD
190988 | Aquapro | JG2564 | + | 1.377 | JG, адаптор с внутр.резьбой, 3/8" трубка X 1/4" внутр.резьба, JG1546+JG2544 | JG, соединитель 3/8" трубка X 1/4" внутр. резьба | USD
190641 | Aquapro | JG2566 | + | 0.594 | JG, переходник, соединение 3/8" трубка X 3/8" внутр. резьба | JG, соединитель 3/8" трубка X 3/8" внутр. резьба | USD
Тройники
137665 | Aquapro | JC60-6-4 | + | 0.5265 | Тройник | Тройник трубка 3/8"x1/4" | USD
137664 | Aquapro | JC60-6-6 |  | 0.5265 | Тройник | Тройник трубка 3/8"x3/8" | USD
137666 | Aquapro | JC70-4 | + | 0.54 | Тройник | Тройник трубка 1/4" | USD
137662 | Aquapro | JC70-6 | + | 0.7695 | Соединитель UNION TEES, трубка 3/8" | Тройник трубка 3/8" | USD
136945 | Aquapro | JC75-4-4 |  | 0.891 | Тройник | Тройник 1/4" х1/4" | USD
137663 | Aquapro | JC75-6-6 | + | 0.5265 | Тройник | Тройник трубка 3/8"x3/8" | USD
137680 | Aquapro | JG60-4-2 |  | 0.6885 | Тройник | Тройник 1/4" х1/8" | USD
136944 | Aquapro | JG60-4-4 | + | 0.918 | Тройник | Тройник 1/4"х1/4" | USD
136590 | Aquapro | JG60-4-6 |  | 0.9585 | Тройник | Тройник 1/4"х3/8" внешняя резьба | USD
185111 | Aquapro | JG704 | + | 0.837 | JG, тройник UNION, 1/4"трубка X 3 стороны | (JG70-4) JG, тройник UNION, 1/4"трубка X 3 стороны | USD
137681 | Aquapro | JG70-4-E |  | 0.7425 | Тройник | Тройник 1/4"трубка | USD
137679 | Aquapro | JG75-4-2 |  | 0.8775 | Тройник | Тройник 1/4" х1/8" | USD
136943 | Aquapro | JG75-4-4 | + | 0.6615 | Тройник | Тройник 1/4"х1/4" | USD
136588 | Aquapro | JG75-4-6 |  | 0.9585 | Тройник | Тройник 1/4"х3/8" внешняя резьба | USD
Уголки
137671 | Aquapro | JC40-4-2 |  | 0.2565 | Уголок | Уголок1/4"х1/8" внешняя резьба | USD
184257 | Aquapro | JC4044-O | + | 0.3105 | Фитинг JACO 4044 с уплотнительным кольцом | (JC40-4-4-ORING) Уголок1/4"трубка х 1/4" внеш. рез. c упл. кольцом | USD
137668 | Aquapro | JC40-4-6 |  | 0.27 | Уголок | Уголок 1/4"х3/8" | USD
184256 | Aquapro | JC4064 | + | 0.4185 | Угловой соединитель с внеш.резьбой, 3/8" трубка Х 1/4" резьба | (JC40-6-4) Уголок 3/8" трубка x 1/4" резьба | USD
185113 | Aquapro | JC4066, MALE ELBOW CONNECTOR, 3/8" TUBE X 3/8" PIPE | + | 0.4455 | Угловой соединитель с внеш.резьбой, 3/8" трубка X 3/8" трубка | (JC40-6-6) Угловой соединитель с внеш.резьбой, 3/8" трубка X 3/8" трубка | USD
172480 | Aquapro | JC40-8-8 | + | 0.5535 | Уголок | Уголок 1/2"трубка х 1/2" резьба | USD
137672 | Aquapro | JC45-4-2 | + | 0.5265 | Уголок | Уголок1/4"х1/8" | USD
136587 | Aquapro | JC45-4-4 | + | 0.5805 | Уголок | Угловой переходник1/4"х1/4" | USD
173016 | Aquapro | JG 40-4-D |  | 0.432 | Уголок | Уголок1/4"х1/4" трубка | USD
136935 | Aquapro | JG40-0-4 |  | 0.4725 | Уголок | Уголок 1/4" трубка | USD
189286 | Aquapro | JG4042-O | + | 0.2565 | JG, угловое соединение с внеш.резьбой, 1/4"трубка X 1/8"внеш.резьба с уплотнительным кольцом | (JG40-4-2-ORING)JG, угловое соединение 1/4"трубка X 1/8" внеш.резьба с уплот. кольцом | USD
185119 | Aquapro | JG4042-O, JG, MALE ELBOW, 1/4"TUBE X 1/8"MALE WITH ORING | + | 0.2565 | JG, угловое соединение с внеш.резьбой, 1/4"трубка X 1/8"внеш.резьба с уплотнительным кольцом | (JG40-4-2-ORING)JG, угловое соединение с внеш.резьбой, 1/4"трубка X 1/8"внеш.резьба с уплот. кольцом | USD
184254 | Aquapro | JG4044-O | + | 0.324 | JG, угловое соединение с внеш.резьбой, 1/4"трубка X 1/4"внеш.резьба, с уплотнительным кольцом | (JG40-4-4-ORING) Уголок 1/4"трубка х 1/4" внеш. рез. с упл. кольцом | USD
136592 | Aquapro | JG40-4-6 |  | 0.5805 | Уголок | Уголок 1/4"х3/8" | USD
172484 | Aquapro | JG40-8-6 | + | 0.6885 | Уголок | Уголок 1/2"трубка х 3/8" внеш. резьба | USD
198869 | Aquapro | JC4088 | + | 0.5535 | Угловой соединитель с внешн. резьбой, 1/2" трубка X 1/2" гибкая трубка | (JC40-8-8)Уголок 1/2"трубка х 1/2" резьба | USD
180776 | Aquapro | JG5044, JG, UNION ELBOW, 1/4"TUBE X 1/4"TUBE | + | 0.4995 | JG, угловое соединение UNION, 1/4"трубка X 1/4"трубка | Уголок1/4" трубка х 1/4" трубка | USD
Трубки
184228 | Aquapro | TUBE-12-TW | + | 0.756 | Трубка | (TUBE-12W) / Рулон трубки 100м 1/2", цвет белый (за 1м) | USD
136407 | Aquapro | TUBE-14-TW | + | 0.3375 | Рулон трубки 300м 1/4", белый, NSF | Рулон трубки 300м 1/4", белый, NSF | USD
136409 | Aquapro | TUBE-14 OR |  | 0.4725 | Трубка | Pулон трубки 300м 1/4", цвет оранжевый(за 1м) | USD
136410 | Aquapro | TUBE-14 YE |  | 0.4725 | Трубка | Pулон трубки 300м 1/4", цвет желтый (за 1м) | USD
136408 | Aquapro | TUBE-14B |  | 0.4725 | Трубка | Pулон трубки 300м 1/4", цвет синий(за 1м) | USD
145965 | Aquapro | TUBE-14BK |  | 0.4725 | Трубка | Pулон трубки 300м 1/4", цвет черный(за 1м) | USD
145963 | Aquapro | TUBE-14RED |  | 0.4725 | Трубка | Pулон трубки 300м 1/4", цвет красный(за 1м) | USD
184225 | Aquapro | TUBE-38-TW | + | 0.459 | Трубка 3/8", 150 м/рулон, белый, резьба NSF | Трубка 3/8", 150 м/рулон, цвет - белый | USD
135588 | Aquapro | TUBE-38B |  | 0.486 | Трубка | Pулон трубки 150м 3/8", цвет синий (за 1м) | USD
176453 | Aquapro | TUBE-38BK |  | 0.5535 | Трубка | Pулон трубки 150м 3/8", цвет черный (за 1м) | USD
147644 | Aquapro | TUBE-38RED |  | 1.62 | Трубка | Pулон трубки 150м 3/8", цвет красный (за 1м) | USD
145964 | Aquapro | TUBE-38YE |  | 0.6615 | Трубка | Pулон трубки 150м 3/8", цвет желтый (за 1м) | USD
195252 | NW | Трубка для реаге-ой линии 3/8" | + | 0.6075 | Трубка 3/8" | Трубка для реагентной линии 3/8" TUBE38 | USD
Регуляторы потока
142920 | Aquapro | NV-14 | + | 6.2775 | C.P. латунный игольчатый клапан, 1/4" тип резьбы | C.P. латунный игольчатый клапан, 1/4" тип резьбы | USD
136948 | Aquapro | NV-14T | + | 3.132 | CP латунный игольчатый клапан, 1/4" трубка X 1/4" трубка | Регулятор потока 1/4" | USD
185129 | Aquapro | NV-SS316-12 | + | 42.0525 | SS 316 игольчатый клапан, 1/2" | (NV-SS316) SS 316 игольчатый клапан, 1/2" | USD
198870 | Aquapro | NV-SS316-88 | + | 90.72 | SS316 игольчатый клапан, 1" | Регулятор потока 1" | USD
142911 | Aquapro | NV-SS316-34 | + | 50.328 | SS 316 игольчатый клапан, 3/4" | Регулятор потока 3/4" | USD
Реле давления
136740 | Aquapro | SWHP-1 | + | 2.511 | Переключатель высокого давления | Реле высокого давления для RO-систем | USD
136741 | Aquapro | SWLP-1 | + | 2.403 | Переключатель низкого давления | Реле низкого давления для RO-систем | USD
184226 | Aquapro | PSNS-C106 | + | 36.369 | Регулируемый датчик давления 0-6кг | (SWLP-H06) /Реле низкого давления для ARO-систем | USD
Уплотнительные кольца
164358 | Aquapro | ORING-ABR | + | 0.378 | Уплотнительное кольцо для корпуса ABR | Кольцо уплотнительное для корпуса ABR | USD
164357 | Aquapro | ORING-AEG | + | 0.378 | Уплотнительное кольцо для корпуса AEG | Кольцо уплотнительное для корпуса AEG | USD
135518 | Aquapro | ORING-AKF |  | 0.5265 | Уплотнитель | Кольцо уплотнительное для корпуса AKF | USD
135519 | Aquapro | ORING-BB | + | 1.323 | Уплотнительное кольцо для BIG BLUE | Кольцо уплотнительное для корпуса BIG BLUE | USD
154509 | Aquapro | ORING-CF | + | 19.224 | Уплотнитель | Кольцо уплотнительное для кластерного CF | USD
135521 | Aquapro | ORING-MBFT |  | 0.1485 | Уплотнитель | Кольцо уплотнительное для мембраны | USD
135520 | Aquapro | ORING-MHKP11135 |  | 0.2565 | Уплотнитель | Кольцо уплотнительное для мембранного корпуса | USD
185120 | Aquapro | ORING-AQF |  | 2.4705 | Уплотнитель | Уплотнительное кольцо для корпуса AQF | USD
Штуцера
136968 | Aquapro | CN-B-M34B38 | + | 1.8765 | Штуцер | Штуцер с резьбой 3/4", трубка 3/8" | USD
Хомуты дренажные
136960 | Aquapro | DNCR-14, Drain connector 1/4" | + | 0.999 | Дренажное соединение 1/4" | Дренажный хомут 1/4" | USD
140834 | Aquapro | DNCR-38 |  | 1.35 | Хомут | Дренажный хомут 3/8" | USD
Корпуса мембран
135576 | Aquapro | MHKP11135 | + | 4.401 | Корпус мембраны, белый | Корпус мембраны | USD
192247 | Aquapro | MH-3012 | + | 8.694 | Корпус мембраны, 3012, белый, вх./выход 1/4" | Корпус мембраны | USD
190981 | Aquapro | MH-8040-FB | + | 841.698 | Корпус мембр. 8040 из стеклопластика, 300PSI,бок. подкл. вх/вых,подача и концентрат:1,5",пермеат 1" | Корпус мембраны, крепежный элемент, SIDE IN/OUT | USD
198729 | Canature | F40-300E-1W 4" 300PSI, 1 Element, End port type , 1/2"BSP F, 1/2" BSP F, white color | + | 140.0085 | F40-300E-1W 4" 300PSI, 1 корпус мембраны, 1/2"BSP F, 1/2"BSP F, цвет белый | F40-300E-1W 4" 300PSI,1 корпус мембраны, 1/2"BSP F, 1/2"BSP F, цвет белый | USD
198723 | Canature | F80-300S-1W 8" 300PSI, 1 Element,Side port type,1.5" IPS Groove,1" BSP F,1.125? adapter, white color | + | 550.7055 | F80-300S-1W 8" 300PSI,1 корпус мембраны,1.5"IPS Groove,1"BSP F,1.125? адаптер,цвет белый | F80-300S-1W 8" 300PSI,1 корпус мембраны,1.5"IPS Groove,1"BSP F,1.125? адаптер,цвет белый | USD
Прочее
194951 | Aquapro | MH-3012-CN | + | 0.513 | Внутренний коннектор для корпуса мембраны MH-3012 | Внутренний коннектор для корпуса мембраны MH-3012 | USD
177393 | Aquapro | PR-RD70 |  | 5.751 | Редуктор | Редуктор давления 70 psi (4.83 бар), 1/4" | USD
190640 | Aquapro | Z-LV-FPV-0104-70 | + | 5.157 | Редуктор давления, 70PSI, 1/4" | (PR-RD70) Редуктор давления 70 psi (4.83 бар), 1/4" | USD
192244 | Aquapro | CF-CLAMP | + | 56.5245 | Хомут и болты для стандартного типа кластерного корпуса фильтра | Хомут и болты для фильтра CF | USD
141414 | Aquapro | Ferrule-14 |  | 0.081 | Уплотнитель | Пластиковый уплотнитель трубки 1/4", JC | USD
141416 | Aquapro | Ferrule-38 |  | 0.5535 | Уплотнитель | Пластиковый уплотнитель трубки 3/8", JC | USD
141415 | Aquapro | Insert-14 | + | 0.2025 | Уплотнитель | Пластиковый пистон трубки 1/4", JC | USD
140839 | Aquapro | NUT-14T |  | 0.081 | Фитинг | Гайка для фитинга 1/4" | USD
185123 | Aquapro | PM-M12 | + | 360.7875 | Мотор | (MOTOR-GE 12/1533) Двигатель GE 1/2ЛС, 220-240В, 50/60Гц | USD
183983 | ЛИТ | V3007-06 ПП | + | 1.2825 | фитинг | фиттинг полипропиленовый 1", прямой | USD
196170 | Aquapro | Insert-38 | + | 0.2025 | Пластиковый пистон трубки 3/8" | Пластиковый пистон трубки 3/8" | USD

## Картриджи и мембраны
Главная |  | ООО "ПромСервис" |  | г. Самара, ул.Ерошевского, д.31, оф.1. Тел. +7 (846) 200-45-00, +7 (846) 200-47-00, +7 9608234080. www.promservis63.ru, e-mail: info@promservis63.ru
Kod | Фирма | Наименование | Склад | Цена, у.е. | Кр. описание | Описание | у.е.
Картриджи и мембраны
Вспененный полипропилен
151410 | ДП Маркет | ЭФГ "Б" 63/250-5 | + | 0.9045 | Картридж | 5 мкм картридж, вспененный ПП, 10", хол./гор. | USD
195725 | ДП Маркет | ЭФГ 63/250-0,5 | + | 0.675 | Картридж | 0,5 мкм картридж, вспененный ПП, 10", хол./гор. | USD
157159 | ДП Маркет | ЭФГ 63/250-1 | + | 0.6885 | Картридж | 1мкм картридж, вспененный ПП, 10", хол./гор. | USD
145106 | ДП Маркет | ЭФГ 63/250-5 | + | 0.729 | Картридж | 5 мкм картридж, вспененный ПП, 10", хол./гор. | USD
145787 | ДП Маркет | ЭФГ 63/250-10 | + | 0.6885 | Картридж | 10 мкм картридж, вспененный ПП, 10", хол./гор. | USD
145788 | ДП Маркет | ЭФГ 63/250-20 | + | 0.729 | Картридж | 20 мкм картридж, вспененный ПП, 10", хол./гор. | USD
146999 | ДП Маркет | ЭФГ 63/250-50 | + | 0.729 | Картридж | 50 мкм картридж, вспененный ПП, 10", хол./гор. | USD
145930 | ДП Маркет | ЭФГ 63/508-1 | + | 1.512 | Картридж | 1 мкм картридж, вспененный ПП, 20", хол./гор. | USD
145928 | ДП Маркет | ЭФГ 63/508-5 | + | 1.4715 | Картридж | 5 мкм картридж, вспененный ПП, 20", хол./гор. | USD
145929 | ДП Маркет | ЭФГ 63/508-10 | + | 1.512 | Картридж | 10 мкм картридж, вспененный ПП, 20", хол./гор. | USD
145789 | ДП Маркет | ЭФГ 63/508-20 | + | 1.404 | Картридж | 20 мкм картридж, вспененный ПП, 20", хол./гор. | USD
147000 | ДП Маркет | ЭФГ 63/508-50 | + | 1.485 | Картридж | 50 мкм картридж, вспененный ПП, 20", хол./гор. | USD
181556 | ДП Маркет | ЭФГ 63/762-1 | + | 2.133 | Картридж | 1 мкм картридж, вспененный ПП, 30", хол./гор. | USD
145107 | ДП Маркет | ЭФГ 63/762-5 | + | 2.1735 | Картридж | 5 мкм картридж, вспененный ПП, 30", хол./гор. | USD
166634 | ДП Маркет | ЭФГ 63/762-10 | + | 2.2275 | Картридж | 10 мкм картридж, вспененный ПП, 30", хол./гор. | USD
166882 | ДП Маркет | ЭФГ 63/762-20 | + | 2.1195 | Картридж | 20 мкм картридж, вспененный ПП, 30", хол./гор. | USD
181557 | ДП Маркет | ЭФГ 63/762-50 | + | 1.917 | Картридж | 50 мкм картридж, вспененный ПП, 30", хол./гор. | USD
178095 | ДП Маркет | ЭФГ 63/1016-1 | + | 2.889 | Картридж | 1 мкм картридж, вспененный ПП, 40", хол./гор. | USD
145108 | ДП Маркет | ЭФГ 63/1016-5 | + | 2.889 | Картридж | 5 мкм картридж, вспененный ПП, 40", хол./гор. | USD
156408 | ДП Маркет | ЭФГ 63/1016-10 | + | 2.97 | Картридж | 10 мкм картридж, вспененный ПП, 40", хол./гор. | USD
177298 | ДП Маркет | ЭФГ 63/1016-20 | + | 2.9565 | Картридж | 20 мкм картридж, вспененный ПП, 40", хол./гор. | USD
181558 | ДП Маркет | ЭФГ 63/1016-50 | + | 2.889 | Картридж | 50 мкм картридж, вспененный ПП, 40", хол./гор. | USD
181559 | ДП Маркет | ЭФГ 112/250-1 | + | 2.889 | Картридж | 1 мкм картридж, вспененный ПП,BigBlue10", хол/гор | USD
146215 | ДП Маркет | ЭФГ 112/250-5 | + | 3.348 | Картридж | 5мкм картридж, вспененный ПП,BigBlue10", хол/гор | USD
146091 | ДП Маркет | ЭФГ 112/250-10 | + | 3.375 | Картридж | 10 мкм картридж, вспененный ПП,BigBlue10", хол/гор | USD
146216 | ДП Маркет | ЭФГ 112/250-20 | + | 3.3345 | Картридж | 20мкм картридж, вспененный ПП,BigBlue10", хол/гор | USD
148242 | ДП Маркет | ЭФГ 112/250-50 | + | 3.348 | Картридж | 50 мкм картр., вспенен. ПП, 10"Big Blue, хол./гор. | USD
151924 | ДП Маркет | ЭФГ 112/508-1 | + | 6.6285 | Картридж | 1мкм картридж, вспененный ПП,BigBlue20", хол/гор | USD
146092 | ДП Маркет | ЭФГ 112/508-5 | + | 6.723 | Картридж | 5 мкм картридж, вспененный ПП,BigBlue20", хол/гор | USD
146217 | ДП Маркет | ЭФГ 112/508-10 | + | 6.723 | Картридж | 10мкм картридж, вспененный ПП,BigBlue20", хол/гор | USD
146218 | ДП Маркет | ЭФГ 112/508-20 | + | 6.723 | Картридж | 20мкм картридж, вспененный ПП,BigBlue20", хол/гор | USD
148243 | ДП Маркет | ЭФГ 112/508-50 | + | 6.561 | Картридж | 50 мкм картр., вспенен.ПП Big Blue, 20", хол./гор. | USD
196171 | Aquapro | PPS-680 | + | 1.755 | Полипропиленовый осадочный картридж для АР-680 | Полипропиленовый осадочный картридж для АР-680 | USD
196164 | Aquapro | APS-999 | + | 2.5515 | APS осадочный картридж для АР-999 | APS осадочный картридж для АР-999 | USD
Картриджи нитяные ПП
187219 | ДП Маркет | ЭФН 60/250-5 | + | 0.891 | Картридж нить | 5 мкм картридж, намотка нитка ПП, 10", хол./гор. | USD
187218 | ДП Маркет | ЭФН 60/250-10 | + | 0.918 | Картридж нить | 10 мкм картридж, намотка нитка ПП, 10", хол./гор. | USD
190758 | ДП Маркет | ЭФН 60/250-20 | + | 0.918 | Картридж нить | 20 мкм картридж, намотка нитка ПП, 10", хол./гор. | USD
187220 | ДП Маркет | ЭФН 60/250-50 | + | 0.9315 | Картридж нить | 50 мкм картридж, намотка нитка ПП, 10", хол./гор. | USD
195781 | ДП Маркет | ЭФН 60/508-1 | + | 1.9305 | Картридж нить | 1 мкм картридж, намотка нитка ПП, 20", хол./гор. | USD
189441 | ДП Маркет | ЭФН 60/508-5 | + | 1.971 | Картридж нить | 5 мкм картридж, намотка нитка ПП, 20", хол./гор. | USD
190376 | ДП Маркет | ЭФН 60/508-10 | + | 2.2545 | Картридж нить | 10 мкм картридж, намотка нитка ПП, 20", хол./гор. | USD
196894 | ДП Маркет | ЭФН 60/508-20 | + | 2.1735 | Картридж нить | 20 мкм картридж, намотка нитка ПП, 20", хол./гор. | USD
190473 | ДП Маркет | ЭФН 112/250-5 | + | 4.914 | Картридж нить | 5мкм картридж, намотка нитка ПП, BigBlue10", хол/гор | USD
188643 | ДП Маркет | ЭФН 112/250-10 | + | 4.9005 | Картридж нить | 10мкм картридж, намотка нитка ПП,BigBlue10", хол/гор | USD
187214 | ДП Маркет | ЭФН 112/250-20 | + | 4.6575 | Картридж нить | 20мкм картридж, намотка нитка ПП,BigBlue10", хол/гор | USD
187215 | ДП Маркет | ЭФН 112/250-50 | + | 5.319 | Картридж нить | 50мкм картридж, намотка нитка ПП,BigBlue10", хол/гор | USD
190474 | ДП Маркет | ЭФН 112/508-5 | + | 9.963 | Картридж нить | 5мкм картридж, намотка нитка ПП, BigBlue20", хол/гор | USD
187216 | ДП Маркет | ЭФН 112/508-20 | + | 9.7335 | Картридж нить | 20мкм картридж, намотка нитка ПП,BigBlue20", хол/гор | USD
187217 | ДП Маркет | ЭФН 112/508-50 | + | 10.2195 | Картридж нить | 50мкм картридж, намотка нитка ПП,BigBlue20", хол/гор | USD
Гофрокартриджи
135567 | Aquapro | APP-10-01 |  | 2.565 | Картридж | 9 3/4" 1мкм гофрокартридж | USD
135566 | Aquapro | APP-10-05 |  | 3.294 | Картридж | 9 3/4" 5мкм гофрокартридж | USD
135565 | Aquapro | APP-10-10 | + | 2.6055 | 9 3/4" 10-микронный плиссированный картридж | 9 3/4" 10мкм гофрокартридж | USD
135564 | Aquapro | APP-10-25 | + | 3.1185 | 9 3/4" 25-микронный плиссированный картридж | (APP-10-25) 9 3/4" 25мкм гофрокартридж | USD
135570 | Aquapro | APP-20-01 |  | 5.4945 | Картридж | 20" 1мкм гофрокартридж | USD
135569 | Aquapro | APP-20-05 | + | 6.156 | 20” 5-микронный плиссированный картридж | 20" 5мкм гофрокартридж | USD
135568 | Aquapro | APP-20-10 |  | 5.4945 | Картридж | 20" 10мкм гофрокартридж | USD
135573 | Aquapro | APP-20-25 | + | 6.9795 | 20" 25-микронный плиссированный картридж | 20" 25мкм гофрокартридж | USD
184205 | Aquapro | APP5 |  | 2.781 | Картридж | (APP-10-05) 3/4" 5мкм гофрокартридж | USD
184206 | Aquapro | APP10 |  | 2.565 | Картридж | (APP-10-10) 9 3/4" 10мкм гофрокартридж | USD
184207 | Aquapro | APP25 |  | 2.7675 | Картридж | (APP-10-25) 9 3/4" 25мкм гофрокартридж | USD
139931 | Aquapro | APP-1045-05 |  | 9.7605 | Картридж | 10" 5мкм гофрокартридж для BIG BLUE | USD
135572 | Aquapro | APP-1045-10 |  | 9.558 | Картридж | 10" 10мкм гофрокартридж для BIG BLUE | USD
135571 | Aquapro | APP-1045-25 | + | 8.9505 | 25-микронный 10" плиссированный картридж типа BIG BLUE | 10" 25мкм гофрокартридж для BIG BLUE | USD
137693 | Aquapro | APP-2045-01 |  | 14.1345 | Картридж | 20" 1мкм гофрокартридж для BIG BLUE | USD
153045 | Aquapro | APP-2045-05 |  | 17.4555 | Картридж | 20" 5мкм гофрокартридж для BIG BLUE | USD
138626 | Aquapro | APP-2045-10 |  | 16.551 | Картридж | 20" 10мкм гофрокартридж для BIG BLUE | USD
137694 | Aquapro | APP-2045-25, 25 MICRON 20" BIG BLUE PLEATED CARTRIDGE | + | 17.928 | 25-микронный 20" плиссированный картридж BIG BLUE | 20" 25мкм гофрокартридж для BIG BLUE | USD
140833 | Aquapro | APP-2045-50 | + | 16.794 | 50-микронный 20" плиссированный картридж BIG BLUE | 20" 50мкм гофрокартридж для BIG BLUE | USD
184209 | Aquapro | APP-BB5 | + | 8.6265 | Картридж | (APP-1045-05) 10" 5мкм гофрокартридж для BIG BLUE | USD
184212 | Aquapro | APP-BB10 |  | 8.2755 | Картридж | (APP-1045-10) /10" 10мкм гофрокартридж для BIG BLUE | USD
184213 | Aquapro | APP-BB25 |  | 9.8685 | Картридж | (APP-1045-25) /10" 25мкм гофрокартридж для BIG BLUE | USD
184219 | Aquapro | APP-BB50 |  | 16.551 | Картридж | (APP-2045-50) 20" 50мкм гофрокартридж для BIG BLUE | USD
Угольные картриджи (прессованный уголь)
135541 | Aquapro | APC-10 | + | 2.133 | 10-и дюймовый картридж из прессованного угля | 10-и дюймовый картридж из прессованного угля | USD
157012 | ДП Маркет | APC-10-G | + | 3.8745 | Картридж | 10" блоковый угольный картридж | USD
135540 | Aquapro | APC-20, 20” carbon block cartridge | + | 5.346 | 20-и дюймовый картридж из прессованного угля | 20" блоковый угольный картридж | USD
190920 | ДП Маркет | APC-20-G | + | 6.831 | Картридж | 20" блоковый угольный картридж, 63/508-5 | USD
135542 | Aquapro | APC-1045, 10” carbon block cartridge for 10” Big Blue use | + | 8.8425 | 10-и дюймовый картридж из прессованного угля для использования в фильтрах типа Биг Блю 10 дюймов | 10" блоковый угольный картр. для 10" BIG BLUE | USD
188638 | ДП Маркет | APC-1045-G | + | 9.1665 | Картридж | 10" блоковый угольный картр. для 10" BIG BLUE | USD
135543 | Aquapro | APC-2045, 20” carbon block cartridge for 20” Big Blue use | + | 17.442 | 20-и дюймовый картридж из прессованного угля для использования в фильтрах типа Биг Блю 20 дюймов | 20" блоковый угольный картр. для 20" BIG BLUE | USD
168609 | ДП Маркет | APC-2045-G | + | 13.635 | Картридж | 20" блоковый угольный картр. для 20" BIG BLUE | USD
194501 | Aquapro | APC-680 | + | 2.9025 | Картридж из пресованного угля для АР-680 | Картридж из пресованного угля для АР-680 | USD
196165 | Aquapro | APC-999 | + | 2.9025 | Картридж из пресованного угля для АР-999 | Картридж из пресованного угля для АР-999 | USD
Угольные картриджи (гранулированный уголь)
135537 | Aquapro | GAC-10 |  | 4.7655 | 10" картридж с гранулированным активированным углём | 10" картридж с GAC | USD
136442 | Aquapro | GAC-1045 | + | 9.0855 | 10" картридж BIG BLUE с гранулированным углём | 10" картридж с GAC для BIG BLUE | USD
136443 | Aquapro | GAC-2045 | + | 19.197 | 20" картридж BIG BLUE с гранулированным углём | 20" картридж с GAC для BIG BLUE | USD
186479 | Aquapro | UPF-10C | + | 4.2255 | 10-и дюймовый картридж на основе гранулированного активированного угля | 10" картридж с GAC | USD
190475 | ДП Маркет | UPF-10-G |  | 5.13 | Картридж | 10" картридж с GAC | USD
135536 | Aquapro | UPF-SC |  | 7.9785 | Картридж | 10" картридж с посеребр. углем | USD
135545 | Aquapro | UPF-20 | + | 9.207 | 20" картридж с гранулированным активированным углём | 20" картридж с гранулированным активированным углём | USD
196172 | Aquapro | GAC-680 | + | 2.9835 | Картридж GAC для AP-680 | Картридж GAC для AP-680 | USD
Минерализаторы
136432 | Aquapro | AIM-2 | + | 6.8715 | 2" DIA INLINE Минеральный фильтр | 2" DIA INLINE Минеральный фильтр | USD
196163 | Aquapro | AIM-2-JG1044-O | + | 7.9245 | 2" DIA INLINE минеральный фильтр, JG1044-O & JG-CLIP | 2" DIA INLINE минеральный фильтр, JG1044-O & JG-CLIP | USD
191912 | Aquapro | AIM-ALKA | + | 6.507 | 2" DIA, 2-x ступенчатый внутренний фильтр ALKA (Керамические шарики/поднимающие уровень PH шарики) | Минерализатор 2", прозрачный, увеличивают уровень Ph | USD
183262 | Aquapro | AIM-2E-ALKA |  | 13.257 | Прозрачный 2" DIA минеральный картридж (керамические шарики / камни MAI-FAN / щелочные камни / GAC) | Минерализатор 2", прозрачный | USD
177394 | Aquapro | AIM-2E4M |  | 17.3745 | Постфильтр | Минерализатор 2", прозрачный | USD
Картриджи типа inline
136433 | Aquapro | AIC-2 | + | 3.78 | 2" DIA INLINE угольный фильтр | Диаметр 2" встроенный угольный фильтр | USD
195465 | NW | Постфильтр угольный для систем обратного осмоса NatureWater (T33A) | + | 3.78 | Постфильтр | Постфильтр угольный, диаметр 2" | USD
136434 | Aquapro | AIC-2SC | + | 4.6845 | 2" INLINE угольный фильтр с серебром | Постфильтр 2" с посеребренным углем | USD
138630 | Aquapro | AIC-2SCQ | + | 6.0615 | 2" INLINE угольный фильтр с серебром | Постфильтр 2" с посеребр. углем и быстр. коннект. | USD
135574 | Aquapro | AIC-2Q | + | 4.32 | 2" DIA INLINE угольный фильтр | Постфильтр с быстрым коннектором | USD
136435 | Aquapro | AIC-2К | + | 7.2765 | 2" DIA INLINE угольный фильтр с KDF | Постфильтр с KDF, резьбовое соединение | USD
184211 | Aquapro | AICS |  | 4.86 | Постфильтр | (AICS-2) / Комбинир.постфильтр с углем и седиментом | USD
139930 | Aquapro | ANIC-2 | + | 8.3025 | Постфильтр | Нитрат-селективный картридж | USD
135575 | Aquapro | AIC-25 | + | 4.86 | 2.5" DIA INLINE угольный фильтр | 2.5" угольный постфильтр | USD
196708 | Aquapro | AIC-25-JG1044-O | + | 5.9805 | 2.5" DIA INLINE угольный фильтр, JG1044-O & JG-CLIP | 2.5" угольный постфильтр JG1044-O & JG-CLIP | USD
147731 | Aquapro | AIC-25SC | + | 6.372 | 2.5" DIA INLINE угольный фильтр с серебром | Постфильтр 2.5" с посеребренным углем | USD
147730 | Aquapro | AICS-25 |  | 5.5755 | Постфильтр | Комбинир.постфильтр с углем и седиментом | USD
184202 | Aquapro | AIP | + | 4.2795 | 2" DIA INLINE осадочный фильтр | (AIP-2) Седиментный постфильтр | USD
141165 | Aquapro | AIP-25 | + | 4.4955 | 2.5" DIA INLINE осадочный фильтр | Седиментный постфильтр 2,5" | USD
Картриджи серии NLF
146309 | Aquapro | NLF-AC | + | 6.8715 | Картридж GAC с углём из кокосовой скорлупы серии NEW LINE, с небольшим синим стикером | Картридж GAC с углём из кокосовой скорлупы серии NEW LINE, с небольшим синим стикером | USD
183160 | Aquapro | NLF-AC-01 | + | 6.6015 | Картридж GAC с углём из кокосовой скорлупы без стикера серии NEW LINE тип BLUE, небольшой синий стик | Картридж New Line серии с GAC, без крепежа | USD
146310 | Aquapro | NLF-CB | + | 6.0345 | Картридж прессованного угля серии NEW LINE с небольшим зелёным стикером | Картридж New Line с прес. углем, без крепежа | USD
183161 | Aquapro | NLF-CB-01 | + | 5.481 | Картридж прессованного угля без стикера серии NEW LINE тип BLUE, небольшой зелёный стикер | Картридж New Line с прес. углем, без крепежа | USD
146311 | Aquapro | NLF-PP | + | 5.4135 | Полипропиленовый осадочный 5-микронный картридж серии NEW LINE, с небольшим красным стикером | Полипропиленовый осадочный 5-микронный картридж серии NEW LINE, с небольшим красным стикером | USD
183159 | Aquapro | NLF-PP-01 | + | 5.0895 | Полипропиленовый осадочный 5-микронный картридж серии NEW LINE без стикера тип BLUE, небольшой красн | 5 мкм карт. New Line, седимент, без крепежа | USD
Комплекты картриджей
190987 | Aquapro | KIT-3 | + | 8.991 | Набор из 3 картриджей, PPS, UPF, APC | Комплект картриджей, ЭФГ, UPF, APC | USD
190986 | Aquapro | KIT | + | 13.0005 | Набор из 4 картриджей, PPS, UPF, APC, AIC-2 | Комплект картриджей, ЭФГ, UPF, APC, AIC2 | USD
Пустые контейнеры
184245 | Aquapro | UPF-10E | + | 2.7135 | Прозрачный пустой контейнер UPF | (UPF-Container) Контейнер для угольного картриджа | USD
184261 | Aquapro | GAC-1045E | + | 4.833 | Пустой контейнер GAC-1045 | (UPF-container1045 ) Контейнер Big Blue для угольного картр. GAC | USD
180779 | Aquapro | GAC-2045E | + | 7.911 | Белый пустой контейнер для GAC2045 | Белый пустой контейнер для GAC2045 | USD
Мембраны
186477 | Aquapro | TW-30-1812-50-AQ | + | 14.904 | 50 гал./д. Мембрана Аквапро | Мембрана на 50 GPD | USD
198988 | Dow FilmtecCorp | TW30-1812-50 50GPD FILMTEC MEMBRANE | + | 24.759 | 50 гал./д. мембрана FILMTEC | 50 гал./д. мембрана FILMTEC | USD
186055 | Canature | 1812-50-NPD элемент обратного осмоса | + | 11.637 | Мембрана | 50 гал./д. мембрана | USD
186478 | Aquapro | TW-30-1812-75-AQ | + | 15.4305 | 75 гал./д. Мембрана Аквапро | 75 гал./д. Мембрана Аквапро | USD
198987 | Dow FilmtecCorp | BW60-1812-75 75GPD FILMTEC MEMBRANE | + | 29.7945 | 75 гал./д. мембрана FILMTEC | 75 гал./д. мембрана FILMTEC | USD
196707 | Aquapro | AQUALAST TM 1812 | + | 31.104 | 75 гал./д. мембрана FILMTEC AQUALAST 1812 | 75 гал./д. мембрана FILMTEC AQUALAST 1812 | USD
196173 | Aquapro | AQUALAST 1812 |  | 33.5475 | 75 гал./д. мембрана FILMTEC AQUALAST 1812 для AP-680 | 75 гал./д. мембрана FILMTEC AQUALAST 1812 для AP-680 | USD
190648 | Aquapro | TW-30-1812-100-AQ | + | 23.1255 | 100 гал./д. мембрана AQUAPRO | 100 гал./д. мембрана | USD
190647 | Aquapro | TW30-1812-100HR | + | 46.521 | 100 гал./д. мембрана FILMTEC | (MBFT-100) 100 гал./д. мембрана FILMTEC | USD
190974 | Aquapro | TW30-2012-200-AQ | + | 27.459 | 200 гал./д. мембрана AQUAPRO | 200 гал./д. Мембрана Аквапро | USD
186265 | Aquapro | TW40-2521 | + | 157.3155 | Мембрана TW2521, мембрана ASPRINN | Мембрана TW2521, мембрана ASPRINN | USD
190976 | Aquapro | TW30-3012-400-AQ | + | 75.249 | 400 гал./д. мембрана AQUAPRO | 400 гал./д. Мембрана Аквапро | USD
187822 | Aquapro | MBAQ-4021 |  | 220.401 | Мембрана BW4021, AQUAPRO | Мембрана 800GPD | USD
190985 | Aquapro | MBAQ-4040 | + | 227.583 | Мембрана BW4040, Aquapro | 2600 гал./д. мембрана Aquapro | USD
185100 | Aquapro | BW30-4040 |  | 435.5505 | 2600 гал./д. мембрана FILMTEC BW | (MBFT-4040) 2600 гал./д. мембрана FILMTEC BW | USD
198721 | Canature | BW 4040 ULP Ultra Low Pressure 150psi |  | 147.015 | Мембрана сверхнизкого давления 150psi BW 4040 ULP | Мембрана сверхнизкого давления 150psi BW 4040 ULP | USD
194969 | Filmtec Corp | LCLE-4040 |  | 451.7775 | Мембрана FILMTEC LCLE 4040 | Мембрана FILMTEC LCLE 4040 | USD
190649 | Aquapro | BW30-400 | + | 1045.8585 | 7000 гал./д. мембрана Filmtec BW 8040 | 7000 гал./д. мембрана Filmtec BW 8040 | USD
194968 | Aquapro | MBAQ-8040LE | + | 776.466 | Мембрана низкого давления BW8040, 12500 гал./д. при 150PSI | Мембрана низкого давления BW8040, 12500 гал./д. при 150PSI | USD
198722 | Canature | BW 8040 ULP Ultra Low Pressure 150psi | + | 665.037 | Мембрана сверхнизкого давления 150psi BW 8040 ULP | Мембрана сверхнизкого давления 150psi BW 8040 ULP | USD
191217 | Canature | Canature 8040-NPI reverse osmosis element | + | 847.746 | 8040-NPI элемент обратного осмоса | 7000 гал./д. мембрана | USD
194974 | Filmtec Corp | BW30HRLE-440 | + | 1144.125 | Мембрана FILMTEC 8040, 12500 гал./д. при 150PSI | Мембрана FILMTEC 8040, 12500 гал./д. при 150PSI | USD

## Фильтрационные материалы
Главная |  | ООО "ПромСервис" |  | г. Самара, ул.Ерошевского, д.31, оф.1. Тел. +7 (846) 200-45-00, +7 (846) 200-47-00, +7 9608234080. www.promservis63.ru, e-mail: info@promservis63.ru
Kod | Фирма | Наименование | Склад | Цена, у.е. | Кр. описание | Описание | у.е.
Фильтрационные материалы
194850 | Sure Water Tech | SURECARBON COCONUT 1000 |  | #REF! | Уголь из кокосового ореха натуральный MESH 1000 IV 8*30 | Aктивированный уголь фракц. составом 8*30 за 1 меш. (1 мешок - 25 л., 12,5 кг.) (загрузка) | USD
194849 | Sure Water Tech | SURECARBON COCONUT 900 | + | 108.81 | Уголь из кокосового ореха натуральный MESH 900 IV 8*30 | Aктивированный уголь фракц. составом 8*30 за 1 меш. (1 мешок - 50 л., 25 кг.) (загрузка) | USD
135754 | Тула-Стекло | Песок кварцевый ГС | + | 0.3105 | Песок | Кварц. песок 0.4-0.8 мм (за 1 кг.) (1 мешок - 25 кг.) загрузка | USD
141244 | Тула-Стекло | Песок кварцевый фр. 4-7 мм | + | 0.4725 | Гравий | Гравий 4-7 мм (за 1 кг.) (1 мешок - 25 кг.) загрузка | USD
197081 | ЛИТ | Очиститель смолы | + | 9.639 | Очиститель смол | Очиститель смолы 1 л. | USD
198588 | ЛИТ | Реагент щавелевая кислота 1кг. | + | 5.7375 | Реагент | Реагент щавелевая кислота 1кг. | USD
138518 | Meinsalz | Таблетированая соль |  | 9.9765 | Соль | Соль для регенерации в мешках по 25кг (Турция) | USD
194341 | EXTRASEL | Таблетированая соль | + | 8.505 | Соль | Соль для регенерации в мешках по 25кг (Турция) | USD
136723 | СБК | Таблетированая соль | + | 11.502 | Соль | Соль для регенерации в мешках за 1 меш. (1 мешок - 25 кг.) | USD
196140 | Ecosoft | Экомикс А 12л | + | 72.5625 | Загрузка | Загрузка многокомпонентная за 1 меш. (1 мешок - 12 л., 10 кг.) | USD
196141 | Ecosoft | Экомикс С 12л | + | 87.399 | Загрузка | Загрузка многокомпонентная за 1 меш. (1 мешок - 12 л., 10 кг.) | USD
198859 | Ecosoft | Экомикс P 12л | + | 48.1815 | Загрузка | Загрузка многокомпонентная за 1 меш. (1 мешок - 12 л., 10 кг.) | USD
185508 | Ecosoft | Экомикс А 25л | + | 151.011 | Загрузка | Загрузка многокомпонентная за 1 меш. (1 мешок - 25 л., 20 кг.) | USD
192780 | Ecosoft | Экомикс C 25л | + | 178.4295 | Загрузка | Загрузка многокомпонентная за 1 меш. (1 мешок - 25 л., 20 кг.) | USD
192781 | Ecosoft | Экомикс P 25л | + | 103.7475 | Загрузка | Загрузка многокомпонентная за 1 меш. (1 мешок - 25 л., 20 кг.) | USD
148935 | Aqua | Полифосфат/Polyph. cryst. |  | 19.98 | Ингибитор | Ингибитор, упаковка пластиковое ведро - 1кг. | USD
191323 | Dupont | Dowex* HCR-S/S Cation Exchange Resin | + | 3.753 | Фильтрующая засыпка Dowex* HCR-S/S смола катионного обмена | Ионообменная смола Dowex* HCR-S/S смола катионного обмена (за 1 л.) ( 1мешок-25л,19 кг) (загрузка) | USD
182739 | Clack Corp. | Birm for Iron Removal | + | 95.364 | Фильтрующая засыпка Birm для удаления железа | Фильтрующая загрузка для удаления железа 1 меш. (1 мешок - 28.3 л., 17 -19кг.) | USD
183140 | TOKEM | ALFASOFT (TOKEM-153) | + | 91.53 | Смола ионообмен | Ионообм. смола-сильнокисл. кат. в Na-форме за 1 меш. (1 мешок - 25 л., 19 кг.) (загрузка) | USD
195748 | TOKEM | BETASOFT | + | 64.125 | Загрузка смола ионообменная "BETASOFT" (25 л., 17.5 кг) | Ионообменная смола за 1 меш. (1 мешок - 25 л., 17.5 кг.) (загрузка) | USD
188651 | Canature | Ion exchange resin Part No. 16020408, Model 001x8 Na FG(25L/Bag) | + | 67.635 | Ионообменная смола артикул 16020408, модель 001x8 Na FG(25л/мешок) | Ионообменная смола арт. 16020408, модель 001x8 Na FG за 1 меш. (1 мешок - 25 л., 21 кг.) (загрузка) | USD
198731 | Bestion | Загрузка смола ионообменная UPWM87 (25 л.) | + | 215.9865 | Смола | Смола ионообменная UPWM87 (25 л.) за 1 меш. (1 мешок - 25 л., 19 кг.) Аналог NM60 (загрузка) | USD
198298 | Bestion | Загрузка смола ионообменная BDX01 (25 л.) | + | 207.9 | Нитрат-селектив | Смола нитрат-селективная BDX01 (25 л.) за 1 меш. (1 мешок - 25 л., 19 кг.) (загрузка) | USD
170075 | Bayer | Lewatit C 249 NS |  | 3.429 | Ионообм. смола | Ионообм. смола-сильнокисл. кат. в Na-форме (за 1 л.) (1 мешок - 25 л., 19 кг.) | USD
165267 | Bayer | Lewatit S 1567 |  | 4.7925 | Ионообм. смола | Ионообм. смола-сильнокисл. кат. в Na-форме (за 1 л.) (1 мешок - 25 л., 19 кг.) (загрузка) | USD
182664 | Clack Corp. | GreensandPlus | + | 67.122 | Фильтрующая засыпка GreensandPlus | Каталитич. загрузка для удаления железа за 1 меш. (1 мешок - 14.2 л., 20 кг.) | USD
155833 | МФО Компоненты | МФО 47 | + | 1.323 | Обезжелезив. | Каталитич. материал для удаления железа (за 1 л.) (1 мешок - 25 л., 32 кг.) (загрузка) | USD
164524 | Аргеллит | EcoFerox | + | 0.702 | Обезжелезив. | Автокаталитич. алюмосиликатный сорбент за 1 л. (1 мешок - 20 л., 14 кг.) (загрузка) | USD
190449 | Аргеллит | Ferolox | + | 38.745 | загрузка | Каталитический материал, загрузка за 1 меш. (1 мешок - 5 л., 8 кг.) | USD
186812 | Аргеллит | FeroSoft-A | + | 55.6875 | загрузка | Многокомпонентная загрузка за 1 меш. (1 мешок - 8.33 л., 5.7 кг.) | USD
182239 | Аргеллит | FeroSoft-B | + | 41.0535 | загрузка | Многокомпонентная загрузка за 1 меш. (1 мешок - 8.33 л., 5.7 кг.) | USD
184232 | Аргеллит | FeroSoft-L | + | 34.3035 | загрузка | Многокомпонентная загрузка за 1 меш. (1 мешок - 8.33 л., 6.7 кг.) | USD
193561 | Аргеллит | MSFerox | + | 10.746 | загрузка | Каталитический материал, загрузка за 1 меш. (1 мешок - 10 л., 14 кг., фр. 1-1,8 мм.) | USD
148293 | Альянс | МЖФ (Евро) |  | 27.1485 | Обезжелезивание | Каталитич. загрузка для удаления железа за 1 ведро (пластиковое ведро - 16 кг, 11,4л) | USD
137352 | Альянс | МЖФ | + | 34.938 | Каталитич. материал для удаления железа за 1 меш. (1 мешок - 17.9 л., 25 кг.) | Каталитич. загрузка для удаления железа за 1 меш. (1 мешок - 17.9 л., 25 кг.) | USD
186482 | Clack Corp. | A8006 |  | 91.7865 | Каталитический материал для удаления железа и марганца BIRM | Каталитич. материал для удаления железа за 1 меш. (1 мешок - 28.3 л., 17-19 кг.) (загрузка) | USD
187398 | Clack Corp. | A8014 |  | 64.5165 | Фильтрующий материал для удаления железа FILTER AG | Фильтрующий материал для удаления железа FILTER AG | USD
182065 | Clack Corp. | Filter-Ag for Fine Filtration | + | 34.857 | Фильтрующая засыпка Filter-Ag для тонкой фильтрации | Фильтрующий материал для удаления железа за 1 меш. (1 мешок - 28,3 л., 11.4 кг.) (загрузка) | USD
196895 | ДП Маркет | Полифосфат натрия фасованный | + | 9.2205 | Полифосфат | Полифосфат натрия фасованный (1 кг.) | USD

## Коммерческие осмосы
Главная |  | ООО "ПромСервис" |  | г. Самара, ул.Ерошевского, д.31, оф.1. Тел. +7 (846) 200-45-00, +7 (846) 200-47-00, +7 9608234080. www.promservis63.ru, e-mail: info@promservis63.ru
Kod | Фирма | Наименование | Склад | Цена, у.е. | Кр. описание | Описание | у.е.
Коммерческие системы обратного осмоса
Коммерческие системы обратного осмоса Aquapro
186488 | Aquapro | ARO-150G | + | 417.042 | 150 гал./д. RO-система с контроллером промывки | 150 гал./д. RO-система с контроллером промывки | USD
186487 | Aquapro | ARO-200G | + | 441.8685 | 200 гал./д. RO-система с контроллером промывки | 200 гал./д. RO-система с контроллером промывки | USD
142203 | Aquapro | ARO-300G | + | 566.7975 | 300 гал./д. RO-система с контроллером промывки | RO-система с контроллером промывки / 300 гал./д. | USD
137621 | Aquapro | ARO-300G-2 | + | 1496.961 | 300 гал./д. RO-установка | 5-и ступ. установка обратного осмоса с насосом | USD
181670 | Aquapro | ARO-400G |  | 670.491 | 400 гал./д. RO-система с контроллером промывки | 5-и ступ. установка обратного осмоса с насосом | USD
137622 | Aquapro | ARO-600G-2 | + | 2215.161 | 600 гал./д. RO-установка | 600 гал./д. RO-установка | USD
137685 | Aquapro | ARO-800G | + | 1985.2425 | 800 гал./д. RO-установка, каркас из нерж.стали | RO-установка, каркас из нержав. стали | USD
186486 | Aquapro | ARO-1500G | + | 2542.3875 | 1500 гал./д. RO-установка, каркас из нерж.стали | RO-установка, каркас из нерж.стали (1500 гал./день) | USD
190502 | Aquapro | ARO-3000G |  | 4840.1955 | 3000 гал./д. RO-установка, каркас из нерж.стали | 3000 гал./д. RO-установка, каркас из нерж.стали | USD
181671 | Aquapro | ARO-4500G | + | 5670.594 | 4500 гал./д. RO-установка, каркас из нерж.стали | Установка обратного осмоса с насосом 750 л/ч | USD
186489 | Aquapro | ARO-6000G | + | 5940 | 6000 гал./д. RO-установка, каркас из нерж. Стали | 6000 гал./д. RO-установка, каркас из нерж. стали | USD
141413 | Aquapro | ARO-6000GPD |  | 6992.0955 | Обратный осмос | Устан. обр. осмоса производительн. 1000л/ч | USD
149082 | Aquapro | ARO-10000GPD |  | 11669.508 | Обратный осмос | Устан. обр. осмоса производительн. 1600л/ч | USD
151611 | Aquapro | ARO-14000G |  | 10615.536 | 14000 гал./д. RO-установка, каркас из нерж. cтали | Устан. обр. осмоса производительн. 2500л/ч | USD
Комплектующие
141499 | Aquapro | MH-4040-FB | + | 160.9335 | Корпус мембраны 4040 из стеклопластика 3/4" вход/выход | Корпус мембраны, крепежный элемент | USD
167870 | Aquapro | HS-4040-FB-CAP-SET | + | 221.751 | Крышка | Крышка корпуса мембраны 4040 в сборе | USD
144030 | Aquapro | PROCON112A125F11BA | + | 200.8395 | Насос PROCON1533 112A125F11BA | (PROCON1533) Гидравл часть насоса для мод. ARO 300G2/600G2 | USD
187817 | Aquapro | PROCON104E240F11BA | + | 297.324 | Оголовок насоса PROCON 2507 104E240F11BA | (PROCON2507) Повысительный насос для моделей ARO 800/1000/1500 | USD
160582 | Aquapro | PROCON1504 PUMP |  | 191.646 | Насос | Повысительный насос для мод. ARO 300G2/600G2 | USD
184239 | Aquapro | MOTOR-1HP | + | 404.2845 | Привод | (MOTOR-1HP/2507) Привод повысительного насоса 1л.с. | USD
156543 | Aquapro | ACUATOR-P | + | 18.09 | Протектор | Протектор Acuator | USD
142917 | Aquapro | ACUATOR-1" | + | 145.071 | Переходник | 1" acuator для систем ARO 2000GPD-6000GPD | USD
154505 | Aquapro | ACUATOR-1 1/4" | + | 274.9545 | Переходник | 1 1/4" acuator для сист. ARO 2000GPD-14000GPD | USD
Коммерческие системы обратного осмоса ЛИТ
198737 | ICEBERG FILTER | RO-250 | + | 2281.5 | Осмос коммерческий без комплекта мембран (1 шт. 40*40), 250л/ч | Осмос коммерческий без комплекта мембран (1 шт. 40*40), 250л/ч | USD
198738 | ICEBERG FILTER | RO-500 | + | 2720.25 | Осмос коммерческий без комплекта мембран (2 шт. 40*40), 500 л/ч | Осмос коммерческий без комплекта мембран (2 шт. 40*40), 500 л/ч | USD
198739 | ICEBERG FILTER | RO-750 |  | 3246.75 | Осмос коммерческий без комплекта мембран (3 шт. 40*40), 750 л/ч | Осмос коммерческий без комплекта мембран (3 шт. 40*40), 750 л/ч | USD
198740 | ICEBERG FILTER | RO-1000 |  | 3615.3 | Осмос коммерческий без комплекта мембран (4 шт. 40*40), 1000 л/ч | Осмос коммерческий без комплекта мембран (4 шт. 40*40), 1000 л/ч | USD
198741 | ICEBERG FILTER | RO-1250 |  | 3861 | Осмос коммерческий без комплекта мембран (5 шт. 40*40), 1250 л/ч | Осмос коммерческий без комплекта мембран (5 шт. 40*40), 1250 л/ч | USD
198742 | ICEBERG FILTER | RO-1500 | + | 4106.7 | Осмос коммерческий без комплекта мембран (6 шт. 40*40), 1500 л/ч | Осмос коммерческий без комплекта мембран (6 шт. 40*40), 1500 л/ч | USD
198743 | ICEBERG FILTER | RO-1750 |  | 4387.5 | Осмос коммерческий без комплекта мембран (7 шт. 40*40), 1750 л/ч | Осмос коммерческий без комплекта мембран (7 шт. 40*40), 1750 л/ч | USD
198744 | ICEBERG FILTER | RO-2000 |  | 4738.5 | Осмос коммерческий без комплекта мембран (8 шт. 40*40), 2000 л/ч | Осмос коммерческий без комплекта мембран (8 шт. 40*40), 2000 л/ч | USD

## Бытовые фильтры, корпуса
Главная |  | ООО "ПромСервис" |  | г. Самара, ул.Ерошевского, д.31, оф.1. Тел. +7 (846) 200-45-00, +7 (846) 200-47-00, +7 9608234080. www.promservis63.ru, e-mail: info@promservis63.ru
Kod | Фирма | Наименование | Склад | Цена, у.е. | Кр. описание | Описание | у.е.
Бытовые фильтры
Бытовые системы обратного осмоса Aquapro
135501 | Aquapro | AP-580 | + | 132.327 | 4-х ступенчатая обратноосмотическая система без насоса, в цветной упаковке | 4-х ступ. установка обратного осмоса без насоса | USD
135500 | Aquapro | AP-580P |  | 170.1 | Обратный осмос | 4-х ступ. установка обратного осмоса с насосом | USD
194949 | Aquapro | AP-680 | + | 134.649 | 4-ступенчатый обратный осмос AP-680, без насоса | 4-ступенчатый обратный осмос AP-680, без насоса | USD
135503 | Aquapro | AP-600 | + | 141.021 | 5-и ступенчатая обратноосмотическая система без насоса, в цветной упаковке | 5-и ступенчатая обратноосмотическая система без насоса, в цветной упаковке | USD
182702 | Aquapro | AP-600-LC | + | 124.2 | 5-и ступенчатая обратноосмотическая система без насоса, 50 гал/день, мембрана AQ в цветной упаковке | 5 ступ. установка обратного осмоса без насоса | USD
135502 | Aquapro | AP-600P | + | 194.67 | 5-и ступенчатая обратноосмотическая система с насосом и блоком питания, в цветной упаковке | 5 ступ. установка обратного осмоса c насосом | USD
190983 | Aquapro | AP-600-M | + | 147.1905 | 6-и ступенчатая обратноосмотическая система без насоса, в цветной упаковке | 6-и ступенчатая обратноосмотическая система без насоса с минерализатором | USD
194950 | Aquapro | AP-999 | + | 150.93 | 5-ступенчатый обратный осмос AP-999, без насоса | 5-ступенчатый обратный осмос AP-999, без насоса | USD
136734 | Aquapro | AP-800 | + | 256.392 | 5-и ступ. Обратно-ская система с насосом, бп, двумя сол. клап. и кон-ром промывки, в цвет. упаковке | 5 ст. уст.обрат. осмоса с насосом и блок. промыв. | USD
176465 | Aquapro | AP-800DIR-400 | + | 403.299 | Прямоточная обратноосмотическая система 400 г/д с автопромывкой, дат. MC2, картр. предв-ной очистки | 6 ст. уст.обрат. осмоса с насосом и блок. промыв. | USD
190982 | Aquapro | AQB-600 |  | 352.674 | 600 гал./д. RO-установка AQB | 600 гал./д. RO-установка AQB | USD
190975 | Aquapro | AQB-600-DF | + | 371.493 | 600 гал./д. RO-установка AQB c монитором потока воды | 600 гал./д. RO-установка AQB c монитором потока воды | USD
146312 | Aquapro | NL-RO5 |  | 147.177 | 5-ти ступ.обрат.сисNEWLINE,без насоса,ме-наUSA,50г/м,NLF-PP,AC,CB,AIC,пл-к бак NSF,FCCRM,ключ, акс. | 5 ступ. уст. обратного осмоса без насоса New Line | USD
135510 | Aquapro | AUS3-N | + | 56.3355 | Тройная система фильтрации без счетчика ресурса, картриджи и все аксессуары включены, в цветной упак | Система фильтр. с 3-мя картриджами без водосчетч. | USD
Доп. оборудование
136444 | Aquapro | PROKALK | + | 44.172 | Устройство улучшения качества воды антинакипь 3/4" | Устройство умягчения (омагничиватель WI-34), 3/4" | USD
152489 | Aquapro | F-809 |  | 20.412 | Фильтр-насадка | Насадка для крана с фильтр. загрузками | USD
154504 | Aquapro | F-809C |  | 11.853 | Картридж | Картридж насадки для крана с фильтр. загрузками | USD
152488 | Aquapro | MK-808 |  | 15.5385 | Фильтр для душа | Насадка для душа с 6 фильтр. загрузками | USD
154503 | Aquapro | MK-808C |  | 9.558 | Картридж для МК-808 | Картридж насадки для душа с 6 фильтр. загрузками | USD
168385 | ДП Маркет | Dosal (Посейдон ПФН) | + | 3.429 | Фильтр | Фильтр для стир. машин с полифосфатной засыпкой | USD
182958 | Aquapro | PM-ESP | + | 19.224 | Насос | Мембранный насос | USD
183724 | Aquapro | Запчасть для насоса PM-ESP |  | 0.837 | запчасть | Крепёж для насоса PM-ESP | USD
190642 | Aquapro | 6000R |  | 29.5245 | Цифровой водосчетчик для бытовых систем | (DF066) Цифровой водосчетчик для бытовых систем | USD
Бытовые системы обратного осмоса Ecosoft
Бытовые системы обратного осмоса Ecosoft
195200 | Ecosoft | MO550ECOSTD | + | 127.1835 | Фильтр обратного осмоса 5-50 Ecosoft Standart | Фильтр обратного осмоса 5-50 Ecosoft Standart | USD
195202 | Ecosoft | MO550PECOSTD | + | 196.938 | Фильтр обратного осмоса 5-50P Ecosoft Standart | Фильтр обратного осмоса с насосом 5-50P Ecosoft Standart | USD
195272 | Ecosoft | MO650MECOST | + | 145.044 | Фильтр обратного осмоса 6-50M Ecosoft Standart в комплекте с оголовком корпуса фильтра и фасеткой | Фильтр обратного осмоса 6-50M Ecosoft Standart | USD
195279 | Ecosoft | MO650M1PSECOST | + | 213.8265 | Фильтр обратного осмоса 6-50P Standart на станине | Фильтр обратного осмоса 6-50P Standart на станине | USD
195590 | Ecosoft | FMV3ECOSTD | + | 42.7275 | Тройная система очистки воды Ecosoft Standart | Тройная система очистки воды Ecosoft Standart | USD
195203 | Ecosoft | MO550ECO |  | 231.363 | Фильтр обратного осмоса 5-50 Ecosoft Absolute | Фильтр обратного осмоса 5-50 Ecosoft Absolute | USD
197715 | Ecosoft | MO650MPUREST | + | 155.5335 | Фильтр обратного осмоса 6-50M Ecosoft PURE | Фильтр обратного осмоса 6-50M Ecosoft PURE | USD
195276 | Ecosoft | MO675MACPURE | + | 283.7565 | Фильтр обратного осмоса 6-75 P'URE AquaCalcium | Фильтр обратного осмоса 6-75 P'URE AquaCalcium | USD
195277 | Ecosoft | MO675MPUREBAL | + | 459.945 | Фильтр обратного осмоса 6-75 Ecosoft P'URE Balance | Фильтр обратного осмоса 6-75 Ecosoft P'URE Balance | USD
195275 | Ecosoft | MO675MPURE |  | 272.6865 | Фильтр RO Ecosoft P"URE 6-75/минерализатор | Фильтр RO Ecosoft P"URE 6-75/минерализатор | USD
195270 | Ecosoft | ROBUST1000 | + | 577.449 | Cистема обратного осмоса Robust Ecosoft | Cистема обратного осмоса Robust Ecosoft | USD
195197 | Ecosoft | ROBUSTEN |  | 551.313 | Система обратного осмоса Robust Ecosoft | Система обратного осмоса Robust Ecosoft | USD
196149 | Ecosoft | M10VCTFECOWE |  | 3775.0185 | Система обратного осмоса MO12000 | Система обратного осмоса MO12000 | USD
196148 | Ecosoft | M6VCTFECOWE |  | 459.945 | Система обратного осмоса MO6500 | Система обратного осмоса MO6500 | USD
Комплектующие Ecosoft
195273 | Ecosoft | CHV3ECO | + | 8.7345 | Комплект картриджей 1-2-3 для обратного осмоса | Комплект картриджей ЭФГ, UPF, APC для обратного осмоса | USD
198938 | Ecosoft | CHV5PUREBAL | + | 66.096 | Комплект картриджей Ecosoft P'URE Balance | Комплект картриджей ЭФГ, UPF, APC, AIC и P'URE Balance для обратного осмоса | USD
195271 | Ecosoft | CMV3ECO | + | 14.04 | Комплект картриджей Ecosoft для тройной системы | Комплект картриджей Ecosoft для тройной системы, 5 мкм, Ecomix, уголь | USD
195198 | Ecosoft | CPV3ECOEXP | + | 7.7625 | Комплект картриджей 1-2-3 к обратному осмосу | Комплект картриджей ЭФГ-5, ЭФГ-1, APC к обратному осмосу | USD
195595 | Ecosoft | CSVRO50ECOST | + | 32.4675 | Сменный комплект 4-5 Ecosoft для осмоса | Сменный комплект 4-5 Ecosoft для осмоса | USD
195582 | Ecosoft | CHV2510ECO | + | 3.672 | Картридж с гранулированным углём Ecosoft 2,5"х10" | Картридж с гранулированным углём 2,5"х10" | USD
195593 | Ecosoft | CHVCB2510ECO | + | 3.564 | Картридж со спресованным углем Ecosoft 2,5"x10" | Картридж со спресованным углем Ecosoft 2,5"x10" | USD
199338 | Ecosoft | CMV2510ECO | + | 50.1795 | Картридж с ионообменной смолой ( Na+) Ecosoft 2,5"х10" | Картридж с ионообменной смолой ( Na+) Ecosoft 2,5"х10" | USD
195600 | Ecosoft | CHVCB4520ECO | + | 30.6315 | Картридж со спресованным углем Ecosoft 4,5"x20" | Картридж со спресованным углем Ecosoft 4,5"x20" | USD
195594 | Ecosoft | CPV25105BECOEXP |  | 1.6875 | Картридж из вспененного ПП бактериостатический | Картридж из вспененного ПП бактериостатический | USD
195601 | Ecosoft | CPV2510HWECOEXP | + | 1.6875 | Картридж из вспененного ПП для гор.воды 2,5"x10" | Картридж из вспененного ПП для гор.воды 2,5"x10" | USD
195602 | Ecosoft | CPV45105ECO |  | 4.104 | Картридж из вспененного ПП Ecosoft 4,5"x10" 5 мкм | Картридж из вспененного ПП Ecosoft 4,5"x10" 5 мкм | USD
195603 | Ecosoft | CPV452020ECO |  | 7.9785 | Картридж из вспененного ПП Ecosoft 4,5"x20" 20 мкм | Картридж из вспененного ПП Ecosoft 4,5"x20" 20 мкм | USD
195755 | Ecosoft | CRVS4520ECO | + | 53.3115 | Картридж для удаления сероводорода 4,5"*20 | Картридж для удаления сероводорода 4,5"*20" | USD
195599 | Ecosoft | CHV4510ECO |  | 13.041 | Картридж GAC Ecosoft 4,5"x10" | Картридж GAC Ecosoft 4,5"x10" | USD
195596 | Ecosoft | FPV4510ECO | + | 43.092 | Колба фильтра мех.очистки Ecosoft 4,5"*10" | Колба фильтра мех.очистки Ecosoft 4,5"*10" | USD
195597 | Ecosoft | FPV4520ECOEXP | + | 57.105 | Колба фильтра мех.очистки Ecosoft 4,5"*20" | Колба фильтра мех.очистки Ecosoft 4,5"*20" | USD
198696 | Ecosoft | KLYC2510WN | + | 5.4945 | Ключ для корпуса фильтра 2,5"х10" белый | Ключ для корпуса фильтра 2,5"х10" белый | USD
195280 | Ecosoft | CRV2510ECO | + | 11.0025 | Картридж с EcomixD531 Ecosoft 2,5"x10" | Картридж с EcomixD531 Ecosoft 2,5"x10" | USD
195587 | Ecosoft | CSV1812100ECO |  | 24.192 | Мембранный элемент Ecosoft 100 галл | Мембранный элемент Ecosoft 100 галл | USD
195585 | Ecosoft | CSV181250ECO |  | 15.849 | Мембранный элемент Ecosoft 50 галл | Мембранный элемент Ecosoft 50 галл | USD
195586 | Ecosoft | CSV181275ECO |  | 20.3175 | Мембранный элемент Ecosoft 75 галл | Мембранный элемент Ecosoft 75 галл | USD
195199 | Ecosoft | PD2010ECO | + | 6.669 | Минерализатор к фильтрам обратного осмоса Ecosoft | Минерализатор к фильтрам обратного осмоса Ecosoft | USD
195274 | Ecosoft | PD2010MACPURE | + | 24.0975 | Минерализатор Ecosoft AquaCalcium | Минерализатор Ecosoft AquaCalcium | USD
198464 | Ecosoft | PSE200ECO |  | 16.416 | Наполнитель Ecosoft Scalex 200 мл | Наполнитель Ecosoft Scalex 200 мл | USD
199462 | Ecosoft | PSE2005ECO |  | 11.0025 | Картридж Ecosoft Scalex для фильтров от накипи | Картридж Ecosoft Scalex для фильтров от накипи | USD
195201 | Ecosoft | CHV2010ECO | + | 5.4945 | Угольный постфильтр Ecosoft | Угольный постфильтр Ecosoft | USD
195591 | Ecosoft | CPV2510205ECO |  | 1.35 | Двух градиентный ПП картридж Ecosoft 2,5"x10" 20-5 мкм | Двух градиентный ПП картридж Ecosoft 2,5"x10" 20-5 мкм | USD
195756 | Ecosoft | FOSE100ECO | + | 6.615 | Фильтр от накипи Scalex-100 для стиральных машин | Фильтр от накипи Scalex-100 для стиральных машин | USD
195588 | Ecosoft | FPV12ECOSTD | + | 10.26 | Фильтр механической очистки воды Ecosoft 1/2" | Фильтр механической очистки воды Ecosoft 1/2" | USD
195598 | Ecosoft | FPV12HWECOEXP | + | 16.632 | Фильтр мех.очистки для горячей воды Ecosoft 1/2" | Фильтр мех.очистки для горячей воды Ecosoft 1/2" | USD
195774 | Ecosoft | FPV12PECO | + | 10.1115 | Фильтр механической очистки белый Ecosoft 1/2" | Фильтр механической очистки белый Ecosoft 1/2" | USD
195589 | Ecosoft | FPV34ECOSTD | + | 10.287 | Фильтр механической очистки воды Ecosoft 3/4" | Фильтр механической очистки воды Ecosoft 3/4" | USD
195775 | Ecosoft | FPV34PECO | + | 10.26 | Фильтр механической очистки белый Ecosoft 3/4" | Фильтр механической очистки белый Ecosoft 3/4" | USD
195278 | Ecosoft | FOSE200ECO | + | 18.576 | Фильтр от накипи Scalex-200 для котлов и бойлеров | Фильтр от накипи Scalex-200 для котлов и бойлеров | USD
Бытовые системы обратного осмоса Canature
195466 | Canature | CRO-400UX1 Reverse Osmosis System | + | 541.2825 | Система обратного осмоса CRO-400UX1 | Система обратного осмоса CRO-400UX1 | USD
Доп. оборудование
195467 | Canature | CPF-4-E Prefilter Rated Flow Rate: 4 m3/h | + | 74.898 | Фильтр грубой очистки CPF-4-E с номиналным расходом: 4 м3/ч | Фильтр грубой очистки CPF-4-E с номиналным расходом: 4 м3/ч | USD
195468 | Canature | CPF-4-M Prefilter Rated Flow Rate: 4 m3/h with 360° universal connection | + | 115.56 | Фильтр грубой очистки CPF-4-М с номинальным расходом: 4 м3/ч и универсальным подключением 360° | Фильтр грубой очистки CPF-4-М с номиналным расходом: 4 м3/ч | USD
Корпуса бытовых фильтров
Серия AEG
139928 | Aquapro | AEG-10C-02-14 |  | 8.154 | Корпус | Корп. фильтр. 10", прозр., подв.1/4",2упл. | USD
139673 | Aquapro | AEG-10W-02-14 | + | 7.1415 | 10" корпус фильтра с двойным уплотнением, белый, 1/4" | Корп. для сист. фильтр. 10", бел., подв.1/4",2упл. | USD
186476 | Aquapro | AEG-10W-14 | + | 6.831 | 10" корпус фильтра, 1/4" вх./вых., белая крышка, белый корпус | Корп. для сист. фильтр. 10", бел., подв.1/4" | USD
180780 | Aquapro | AEG-10C-14 | + | 8.397 | 10" корпус фильтра, 1/4" вх./вых., белая крышка, прозрачный корпус | Корп. фильтр. 10", прозр., подв.1/4" | USD
Серия AQF BIG BLUE
196167 | Aquapro | AQF-1050-M | + | 37.368 | 10" BIG BLUE корпус, чёрный/синий, 1" вх./вых. с кронштейном, ключом, винтами и цветной коробкой | 10" BIG BLUE корпус, чёрный/синий, 1" вх./вых., ключ и кронштейн в комплекте | USD
156525 | Aquapro | AQF-1050С | + | 46.6695 | 10" BIG BLUE корпус, чёрный/прозрачный, 1" BSP вх./вых., с винтами и цветной коробкой | 10" корпус BIG BLUE c 1" подв., без пл. прозрачный | USD
193537 | Aquapro | AQF-2050 | + | 37.7595 | 20"BIG BLUE корпус, 1" BSP вх./вых., с винтами и цветной коробкой | 20" корпус BIG BLUE c 1" подводкой | USD
196168 | Aquapro | AQF-2050-M | + | 44.8875 | 20" BIG BLUE корпус, чёрный/синий, 1" вх./вых. с кронштейном, ключом, винтами и цветной коробкой | 20" BIG BLUE корпус, чёрный/синий, 1" вх./вых., ключ и кронштейн в комплекте | USD
196169 | Aquapro | AQF-2050C-M | + | 75.2895 | 20" BIG BLUE корпус, чёрный/прозрач.,1" вх/вых. с кронштейном, ключом, винтами и цветной коробкой | 20" BIG BLUE корпус, чёрный/прозрач.,1" вх/вых, ключ и кронштейн в комплекте | USD
Серия AQF BIG FLOW
194975 | Aquapro | AQF-10BU-12-M |  | 13.7025 | 10" корпус фильтра, чёрный/синий, 1/2" вх./вых., ключ, кронштейн и винты в комплекте | 10" корпус фильтра, чёрный/синий, 1/2" вх./вых., ключ, кронштейн и винты в комплекте | USD
194976 | Aquapro | AQF-10BU-34-M |  | 13.689 | 10" корпус фильтра, чёрный/синий, 3/4" вх./вых., ключ, кронштейн и винты в комплекте | 10" корпус фильтра, чёрный/синий, 3/4" вх./вых., ключ, кронштейн и винты в комплекте | USD
192245 | Aquapro | AQF-10BU-38-M | + | 13.8915 | 10" FILTER корпус, чёрный/синий, 3/8" вх./вых., ключ, кронштейн и винты в комплекте | 10" корпус фильтра, синий, 3/8" | USD
192246 | Aquapro | AQF-10CK-38-M | + | 14.85 | 10" FILTER корпус, чёрный/прозрачный, 3/8" вх./вых., ключ, кронштейн и винты в комплекте | 10" корпус фильтра, прозрачный, 3/8" | USD
189287 | Aquapro | AQF-20BU-34-M, 20" FILTER HOUSING, BLACK/BLUE, 3/4" IN/OUT, WRENCH, BRACKET & SCREWS INCLUDED | + | 25.326 | 20" корпус фильтра, чёрный/синий, 3/4" вх./вых., ключ, кронштейн и винты в комплекте | 20" корпус фильтра синего цвета (раб. давл. 8атм.) | USD
187820 | Aquapro | AQF-20CK-34-M | + | 25.326 | 20" корпус фильтра, чёрный/прозрачный, 3/4" вх./вых., ключ, кронштейн и винты в комплекте | 20" корпус фильтра прозрачный (раб. давл. 8атм.) | USD
Серия ABR
184204 | Aquapro | ABR-10 | + | 19.98 | 3PIECE 10"корпус фи-ра,прозр.типаPPS-10кар-м,1/2" лат.вх/выхBK-AHS3,WRS-AHS3,нип12 2PCS, в цвет.кор | (ABR-10-1/2) / (Сис.фильт.с устан.элем. и 9 3/4" 5мкм карт. | USD
135604 | Aquapro | ABR-10-34 | + | 19.1835 | 3PIECE 10" корпус фильтра, прозрачного типа с PPS-10 картриджем, 3/4" латунный , в цветной коробке | Сис.фильт.с устан.элем. и 9 3/4" 5мкм карт. | USD
Серия BIG BLUE Canature
193102 | Canature | 10” BB housing with wrench, bracket, 1” brass port | + | 23.4765 | 10” BB корпус с ключом, кронштейном, латунным портом 1” | 10" BB корпус с ключом, кронштейном, латунным портом 1” | USD
193103 | Canature | 20” BB housing with wrench, bracket, 1” brass port | + | 46.6425 | 20" BB корпус с ключом, кронштейном, латунным портом 1” | 20" BB корпус с ключом, кронштейном, латунным портом 1” | USD
Доп. оборудование
166359 | Aquapro | AEG-W14-CAP | + | 2.4705 | Белая крышка для корпуса AEG, 1/4" c логотипом Aquapro | Крышка для корпусов AEG | USD
137920 | Aquapro | BK-1A |  | 2.538 | Крепеж | Крепежная планка для корпусов AKF/AQF | USD
136417 | Aquapro | BK-1A-SS | + | 1.35 | Крепеж | Крепежная планка для корпусов AYT, AEG (нерж. сталь) | USD
136418 | ЛИТ | BK-1BB | + | 6.8445 | Крепеж | Крепежная планка для корпусов Big Blue | USD
182960 | Aquapro | NLF-TOP-14 | + | 2.781 | Картридж | Крышка - крепеж для картриджей New Line. | USD
135587 | Aquapro | WRS | + | 0.4995 | Гаечный ключ круглый для 10" корпуса | Вспом. ключ универсальный для 10" корпусов | USD
177397 | Aquapro | WRS-ABR |  | 1.0125 | Ключ | Вспом. ключ для корпусов серий ABR и AKF | USD
140902 | Aquapro | WRS-AQF | + | 0.8505 | Гаечный ключ для корпуса AQF | Вспом. ключ для 10" и 20" AQF корпуса | USD
135585 | Aquapro | WRS-B | + | 1.2555 | Гаечный ключ для корпуса Big Blue | Вспом. ключ для корпуса BIG BLUE | USD
173015 | Aquapro | WRS-NLF |  | 0.351 | Ключ | Вспом. ключ универсальный для NLF- осмосов | USD
Чехлы для корпусов
197793 | Союз-Мастер | Чехол TERMO ZONT Slim 10 |  | 4.32 | Чехол | Чехол TERMO ZONT Slim 10 | USD
196739 | Союз-Мастер | Чехол TERMO ZONT BB 1050 | + | 11.61 | Чехол | Чехол для корпуса BB 1050, цвет синий | USD
196740 | Союз-Мастер | Чехол TERMO ZONT BB 2050 | + | 15.714 | Чехол | Чехол для корпуса BB 2050, цвет синий | USD

## Умягчители
Главная |  | ООО "ПромСервис" |  | г. Самара, ул.Ерошевского, д.31, оф.1. Тел. +7 (846) 200-45-00, +7 (846) 200-47-00, +7 9608234080. www.promservis63.ru, e-mail: info@promservis63.ru
Kod | Фирма | Наименование | Склад | Цена, у.е. | Кр. описание | Описание | у.е.
Умягчители
190937 | Euraqua | Delta Escalda 3.3L, Brine Valve Short, DC Str Standard Line, Bypass | + | #REF! | Установка умягчения Delta Escalda 3,3 л, короткий солевой клапан, стандартная линия DC Str, байпас | Миниумягч. кабинетного исполнения с водосчет. и байпасом | USD
167656 | Euraqua | 6202036220/SI-BP-MOSELA 3.3L | + | 1256.85 | Delta-умягч-ль | Миниумягч. дуплекс с баком с водосчет. и байпасом | USD
176424 | Euraqua | 6203220001/AQUAMOnega 9L-DELTA | + | 1247.589 | Delta-умягч-ль | Миниумягч. кабинетного исп. с водосчет. и байпасом | USD
178796 | Euraqua | 6206010001/Ikaria 3.3L |  | 972.6615 | Delta-умягч-ль | Миниумягч.кабинетного испол. на горяч. воду 3.3L | USD
194718 | Canature | CS6H1017completed assembled softene,withBNT-850Fcontrol v-ve,bypass,tran-r,12.5L Resin,Brine Well,Bv | + | 442.9755 | CS6H1017 умягчитель полный, с упр. клапаном BNT-850F, ба-ом, тр-м, смол12.5л, сол. колодцем и кл-м | Умягчитель кабинетного типа, полностью в сборе | USD
194719 | Canature | CS6H1035 completed assembled softener,withBNT-850Fcontrol valve, bypass, tra-er,25L Resin, Bw, Bv / | + | 541.4175 | CS6H1035 умягчитель полный, с упр. клапаном BNT-850F, бай-ом, тр-м, смол 25 л, сол. колодцем и кл-м | Умягчитель кабинетного типа, полностью в сборе | USD
184221 | Aquapro | CABINET-S | + | 96.1065 | Полный набор установки с белым уголком CABINET-S с солевым клапаном, 4" серой трубкой/крышкой | Миникабинет без блока управления (черная крышка) | USD
166896 | Aquapro | Cabinet-M-Set |  | 102.9645 | Миникабинет | Миди-кабинет без блока управления | USD
184220 | Aquapro | CABINET-L | + | 112.3605 | Полный набор установки CABINET-L с сол. клапаном, 4" сер. трубкой/крышкой,белым угловым соединением | (CABINET-L-SET)/Максикабинет без блока управления (черная крышка) | USD
181696 | Aquapro | Cabinet-S5-Set |  | 80.6895 | Миникабинет | Миникабинет без блока управления (синяя крышка) | USD
194922 | Aquapro | CABINET-5-S | + | 101.277 | Полный набор установки CABINET-5-S сине-белый с сол.клап., 4" сер. трубкой/крышкой, бел.угл.соед-ем | Миникабинет без блока управления | USD
176464 | Aquapro | Cabinet-L5-Set |  | 99.8325 | Миникабинет | Максикабинет без блока управления (синяя крышка) | USD
198459 | Ecosoft | FK0835CABDVMIXA | + | 943.5285 | FK0835CABDVMIXA/Фильтр | FKO835CABDVMIXA/Фильтр (Кабинет) | USD
198458 | Ecosoft | FK0835CABCEMIXC | + | 1289.169 | Фильтр комплексного очищения FK0835CABCEMIXC | Фильтр комплексного очищения FK0835CABCEMIXC (Кабинет) | USD
198457 | Ecosoft | FK1035CABCEMIXC |  | 1367.577 | Установка водоподготовки FK1035CABCEMIXC | Установка водоподготовки FK1035CABCEMIXC (Кабинет) | USD
198460 | Ecosoft | FK1035CABDVMIXA | + | 943.5285 | Установка водоподготовки FK1035CABDVMIXA | Установка водоподготовки FK1035CABDVMIXA (Кабинет) | USD
198465 | Ecosoft | FK1235CABCEMIXC | + | 1505.871 | Установка водоподготовки Ecosoft FK-1235-CABCE-MIX C | Установка водоподготовки Ecosoft FK-1235-CABCE-MIX C (Кабинет) | USD
195583 | Ecosoft | FU0817CABBNT | + | 407.106 | Установка водоподготовки FU0817CABBNT | Установка водоподготовки FU0817CABBNT (Кабинет) | USD
198461 | Ecosoft | FU0817CABDV | + | 754.8525 | Установка водоподготовки FU0817CABDV | Установка водоподготовки FU0817CABDV (Кабинет) | USD
198462 | Ecosoft | FU0835CABDV | + | 814.077 | Фильтр умягчения воды Ecosoft FU0835CABDV | Фильтр умягчения воды Ecosoft FU0835CABDV (Кабинет) | USD
197726 | Ecosoft | FU0835CABBNTECO | + | 526.176 | Установка водоподготовки Ecosoft FU-0835-CAB-BNT-ECO | Установка водоподготовки FU0835CABBNTECO (Кабинет) | USD
198456 | Ecosoft | FU0835CABCE |  | 1132.218 | Установка водоподготовки FU0835CABCE | Установка водоподготовки FU0835CABCE (Кабинет) | USD
198463 | Ecosoft | FU1035CABDVST | + | 814.077 | Установка водоподготовки FU1035CABDVST | Установка водоподготовки FU1035CABDVST (Кабинет) | USD
198455 | Ecosoft | FU1035CABCE | + | 1141.3575 | Фильтр умягчения воды Ecosoft FU1035CABCE | Фильтр умягчения воды Ecosoft FU1035CABCE (Кабинет) | USD
Солевые баки
191212 | Canature | BTR-25(25L) brine tank, with brine valve, brine well, brine grid | + | 35.991 | BTR-25(25 л) солевой бак с солевым колодцем, клапаном и сеткой | Бак для реагента в сборе, ёмкость 25л. | USD
182608 | Canature | BTS-70 (70 л) солевой бак с солевым колодцем, клапаном и сеткой | + | 53.298 | Солевой бак | Бак для реагента в сборе, емк. 70л, | USD
182609 | Canature | BTS-100 (100 л) солевой бак с солевым колодцем, клапаном и сеткой | + | 70.0245 | Солевой бак | Бак для реагента в сборе, емк. 100л, | USD
191155 | Canature | BTR-145(145L) brine tank, with brine valve, brine well, brine grid. | + | 123.363 | BTR-145(145 л) солевой бак с солевым колодцем, клапаном и сеткой. | Бак для реагента в сборе, ёмкость 145л. | USD
182610 | Canature | BTR-200(200 л) солевой бак с солевым колодцем, клапаном и сеткой. |  | 133.65 | Солевой бак | Бак для реагента в сборе, емк. 200л, | USD
186054 | Canature | JS/Y-350(350 л) солевой бак с солевым колодцем, 454 клапаном и сеткой | + | 341.361 | Солевой бак | Бак для реагента в сборе, емк. 350л, | USD
184847 | Canature | JS/Y-500(500 л) солевой бак с солевым колодцем, 454 клапаном и сеткой | + | 436.617 | Солевой бак | Бак для реагента в сборе, емк. 500л, | USD
182606 | Canature | JS/Y-750(750 л) солевой бак с солевым колодцем, 454 клапаном и сеткой | + | 419.1615 | Солевой бак | Бак для реагента в сборе, емк. 750л, | USD
144113 | Анион | Доз. контейнер 60л | + | 64.8675 | Емкость | Емкость для дозирования 60л. | USD
144114 | Анион | Доз. контейнер 100л |  | 96.7815 | Емкость | Емкость для дозирования 100л. | USD
144112 | Анион | Доз. контейнер 200л |  | 123.9975 | Емкость | Емкость для дозирования 200л | USD
Комплектующие
194716 | Canature | Brine valve for BTS-70(0435-B) / Солевой клапан для BTS-70(0435-B) | + | 15.6735 | Клапан | Солевой клапан для BTS-70 (0435-B) | USD
136733 | Aquapro | Cab-Fit | + | 0.891 | Белый угловой фитинг для кабинетной установки | Переходной фитинг для солезаборника | USD
190938 | Euraqua | Cartridge 3.3L | + | 282.231 | Картридж 3.3 л | Сменный картридж (3,3 л смолы) для миниумягчит. DELTA | USD

## УФ-стерилизаторы
Главная |  | ООО "ПромСервис" |  | г. Самара, ул.Ерошевского, д.31, оф.1. Тел. +7 (846) 200-45-00, +7 (846) 200-47-00, +7 9608234080. www.promservis63.ru, e-mail: info@promservis63.ru
Kod | Фирма | Наименование | Склад | Цена, у.е. | Кр. описание | Описание | у.е.
Установки УФ обеззараживания
Установки Aquapro
136424 | Aquapro | UV-S, 1GPM (10 WATTS) 6 CIRCULATION UV SYSTEM, WITH BALLAST | + | 84.8745 | 1GPM (10 ватт) 6 ультрафиолетовый стерилизатор, с балластом | 1GPM ультрафиолетовый стерилизатор в сборе, 0.22 м^3/час | USD
135608 | Aquapro | UV-1GPM | + | 105.6915 | 1-2 гал./мин. (14Вт) полный набор УФ стерилизатора из нерж. стали, 1/2" резьба вх./вых. | 1-2GPM ультрафиолетовый стерилизатор в сборе, 0.5 м^3/час | USD
135609 | Aquapro | UV-6GPM-H | + | 144.2205 | 6 гал./мин. (20Вт) полный набор УФ стерилизатора, 1"NPT вх./вых. | 6GPM ультрафиолетовый стерилизатор в сборе, 1.36 м^3/час | USD
182684 | Aquapro | UV-12GPM-H | + | 217.269 | 12 гал./мин. полный набор УФ стерилизатора, вх./вых.: 1"NPT | 12GPM ультрафиолетовый стерилизатор в сборе, 2.70 м^3/час | USD
135610 | Aquapro | UV-12GPM-HT | + | 287.5905 | 12 гал./мин. (39Вт) полный набор УФ стерилизатора, 1" NPT вх./вых. установка в коробке | 12GPM ультрафиолетовый стерилизатор в сборе, 2.70 м^3/час | USD
181690 | Aquapro | UV-24GPM-HT | + | 411.021 | 24 гал./мин. (78 Вт), УФ стерилизатор, 1 1/4" NPT вх./вых | 24GPM 78Wультрафиолетовый стерилизатор в сборе, 5.50 м^3/час | USD
135611 | Aquapro | UV-24GPM-HTM | + | 478.17 | 24 гал./мин (78 Вт), 11/4" NPTвх/вых, таймер и балласт уст-ые в коробку,с УФ монитором, доп.изоляция | 24GPM 78Wультрафиолетовый стерилизатор в сборе, 5.50 м^3/час | USD
135612 | Aquapro | UV-36GPM-HTM | + | 644.49 | 36 гал./мин. полный набор УФ стерилизатора, 1 1/2" резьба BSP вх./вых., УФ монитор | 36GPM ультрафиолетовый стерилизатор в сборе, 8.20 м^3/час, вх/вых - 11/2" | USD
181691 | Aquapro | UV-36GPM-HT | + | 572.9535 | 36 гал./мин. полный набор УФ стерилизатора, 1 1/2" резьба BSP вх./вых. | 36GPM ультрафиолетовый стерилизатор в сборе, 8.20 м^3/час, вх/вых - 11/2" | USD
181692 | Aquapro | UV-48GPM-HT | + | 693.576 | 48 гал./мин. полный набор УФ стерилизатора, 2" BSP вх./вых. | 48GPM ультрафиолетовый стерилизатор в сборе, 10.88 м^3/час | USD
135613 | Aquapro | UV-48GPM-HTM | + | 735.21 | 48 гал./мин. полный набор УФ стерилизатора, 2" BSP вх./вых., УФ монитор | 48GPM ультрафиолетовый стерилизатор в сборе, 10.88 м^3/час | USD
181693 | Aquapro | UV-60GPM-HT | + | 1631.799 | 60 гал./мин. полный набор УФ стерилизатора, 2" фланец вх./вых. | 60GPM ультрафиолетовый стерилизатор в сборе, 13.60 м^3/час | USD
135614 | Aquapro | UV-60GPM-HTM | + | 1702.6335 | 60 гал./мин. полный набор УФ стерилизатора, 2" фланец вх./вых., УФ монитор | 60GPM ультрафиолетовый стерилизатор в сборе, 13.60 м^3/час | USD
181694 | Aquapro | UV-72GPM-HT | + | 1676.0115 | 72 гал./мин., УФ стерилизатор, 2" фланец вх./вых. | 72GPM ультрафиолетовый стерилизатор в сборе, 16.40 м^3/час | USD
142915 | Aquapro | UV-72GPM-HTM | + | 1795.527 | 72 гал./мин. полный набор УФ стерилизатора, 2" фланец вх./вых., УФ монитор | 72GPM ультрафиолетовый стерилизатор в сборе, 16.40 м^3/час | USD
УФ-лампы
136429 | Aquapro | UV-S-L | + | 28.026 | 10 Вт лампа | УФлампа для УФ стерилиз. UV-S, 10Вт. | USD
184244 | Aquapro | UV1-L | + | 32.589 | УФ лампа 14 Вт | (UV-1GPM-L) 14W, 1-2GPM ультрафиол. лампа (сменный элемент) | USD
183540 | Aquapro | UV6-L | + | 32.4405 | 6 гал./мин. (20Вт) УФ лампа | 20W, 6гал/мин, ультрафиол. лампа (сменный элемент) | USD
183539 | Aquapro | UV12-L | + | 36.666 | 12 гал./мин. (39Вт) УФ лампа | 39W, 12гал/мин, ультрафиол. лампа (сменный элемент) | USD
Блоки питания
190973 | Aquapro | APUV01 | + | 33.453 | Балласт 14 Вт для УФ-стерилизатора UV-S & UV-1 | (UV-1014BA) Балласт (10-14Вт) для УФ-стерил. UV-S, UV1 | USD
184241 | Aquapro | UV-2040BA-6GPM | + | 44.604 | Полный набор балласта 20-40 Вт для ремонта 6 гал./мин. УФ системы | (UV-2040BA/UV6) Балласт (20-40Вт) для УФ-стерил. UV6 | USD
184242 | Aquapro | UV-2040BA-36-72GPM | + | 49.761 | Полный набор балласта 20-40 Вт для ремонта 36-72гал./мин. УФ системы | Полный набор балласта 20-40 Вт для ремонта 36-72гал./мин. УФ системы | USD
184243 | Aquapro | UV-2040BA-12/24GPM | + | 46.089 | Полный набор балласта 20-40 Вт для ремонта 12/24 гал./мин. УФ системы | (UV-2040BA/UV12-UV24) Балласт (20-40Вт) для УФ-стерил. UV12, UV24 | USD
Кварцевые чехлы
136430 | Aquapro | UV-S-Q | + | 4.7655 | Кварц. чехол | Чехол для UV-S ультрафиолетовой лампы | USD
135622 | Aquapro | UV1-Q | + | 10.287 | Кварцевый чехол 20X23X330мм | Чехол для 1GPM ультрафиолетовой лампы, 20X23X330мм | USD
192248 | Aquapro | UV6-Q | + | 7.398 | Кварцевый чехол 20X23X540мм | Чехол для 6GPM ультрафиолетовой лампы 20X23X540мм | USD
184263 | Aquapro | UV12-Q | + | 16.3485 | Кварцевый чехол 20X23X895мм | (UV-12GPM-Q) Чехол для 12GPM ультрафиолетовой лампы 20X23X895мм | USD
Уплотнительные кольца
138615 | Aquapro | UV-S-ORING |  | 0.216 | Уплотнитель | Уплотнительное кольцо для UV-S | USD
136445 | Aquapro | UV-ORING |  | 0.54 | Уплотнитель | Кольцо уплотнительное для UV | USD
138614 | Aquapro | UV6-ORING, O-RING SILICON MATERIAL | + | 0.567 | Уплотнительное кольцо, материал силикон | Уплотнительное кольцо для UV6GPM | USD
142916 | Aquapro | UV12-ORING, O-RING SILICON MATERIAL | + | 0.5805 | Уплотнительное кольцо, материал силикон | Уплотнительное кольцо для UV12GPM | USD
Прочее
163292 | Aquapro | UV-MONITOR, AQUAPRO UV LIGHT MONITOR | + | 96.1065 | Монитор УФ-излучения Aquapro | Монитор УФ-излучения (комплект датчик + стрелочный прибор) | USD
156537 | Aquapro | UV-TIMER |  | 24.786 | Счетчик | Счетчик ресурса ламп (GRUNDING, Legrand) | USD

## Насосное оборудование
Главная |  | ООО "ПромСервис" |  | г. Самара, ул.Ерошевского, д.31, оф.1. Тел. +7 (846) 200-45-00, +7 (846) 200-47-00, +7 9608234080. www.promservis63.ru, e-mail: info@promservis63.ru
Kod | Фирма | Наименование | Склад | Цена, у.е. | Кр. описание | Описание | у.е.
Насосное оборудование
Насосное оборудование NOCCHI
157554 | NOCCHI | N418B130-RU CM 100/36-M |  | 223.1955 | Насос | Центробежн.одноступ.горизонт. насос Hвс-5 м, Hпод-36 м,P-1,25 кВт, Q-100 л/мин, Dвх -1", Dвых -1" | EUR
158800 | NOCCHI | N418B140-RU CM 100/36-T |  | 223.1955 | Насос | Центробежн.одноступ.горизонт. насос Hвс-5 м, Hпод-36 м,P-1,25 кВт, Q-100 л/мин, Dвх -1", Dвых -1" | EUR
157464 | NOCCHI | N4187090 CM 110/44-M V230/50 NP |  | 375.9885 | Насос | Центроб.одноступ.горизонт.насос Hпод-44 м, P-1,9 кВт, Q-110 л/мин, Dвх -11/4", Dвых -1" | EUR
159546 | NOCCHI | N4187110-RU CM 130/51-М |  | 435.483 | Насос | Центробежн.одноступ.горизонт. насос Hвс-5 м, Hпод-51 м,P-2,3 кВт, Q-130 л/мин, Dвх -11/4", Dвых -1" | EUR
157553 | NOCCHI | N418B090-RU CM 90/22-M |  | 161.595 | Насос | Центробежн.одноступ.горизонт. насос Hвс-5 м, Hпод-22 м,P-0,75 кВт, Q-90 л/мин, Dвх -1", Dвых -1" | EUR
184042 | NOCCHI | N418B100-RU CM 90/22-T |  | 167.4 | Насос | Центробежн.одноступ.горизонт. насос Hвс-5 м, Hпод-22 м,P-0,75 кВт, Q-90 л/мин, Dвх -1", Dвых -1" | EUR
160007 | NOCCHI | N4700070-RU CPS10/DHR 4-50 |  | 826.713 | Насос | Центроб.повысит. насос с частот.преобр-лем Hпод-45 м, P-0,9 кВт,Q-120 л/мин,Dвх - 11/4",Dвых - 1" | EUR
158999 | NOCCHI | N4700030-RU CPS10/DHR 9-40 |  | 994.6665 | Насос | Центроб.повысит. насос с частот.преобр-лем Hпод-40 м, P-1,3 кВт,Q-260 л/мин,Dвх - 11/2",Dвых - 11/4" | EUR
167362 | NOCCHI | N4700210-RU CPS10/DHR 9-60 |  | 1248.804 | Насос | Центроб.повысит. насос с частот.преобр-лем Hпод-60 м, P-2,5 кВт,Q-480 л/мин,Dвх - 21/2",Dвых - 2" | EUR
167363 | NOCCHI | N4700190 CPS10/JET 1000 |  | 810.945 | Насос | Центроб.повысит. насос с частот.преобр-лем Hпод-50 м, P-1,0 кВт,Q-70 л/мин,Dвх - 1",Dвых - 1" | EUR
157526 | NOCCHI | N6232170 ELP DELTA OIL |  | 209.169 | Насос | Насос для перекачки дизельного топлива Hпод-30м, P-0,55кВт, Q-40 л/мин, Dвх-3/4", Dвых-3/4", Hвс-5 м | EUR
156882 | NOCCHI | DHI 24 T V230-400/50 |  | 303.9525 | Насос | Многоступ.центроб.гориз.насос из нерж.стали Hпод-35 м,P-0,75 кВт,Q-60 л/мин,Dвх - 11/4",Dвых - 11/4" | EUR
179257 | NOCCHI | DHI 2-40 M N4220240 |  | 366.7275 | Насос | Многоступ.центроб.гориз.насос из нерж.стали Hпод-35 м,P-0,75 кВт,Q-60 л/мин,Dвх - 11/4",Dвых - 11/4" | EUR
158792 | NOCCHI | DHI 26 M V230/50 N4221010 |  | 351.3375 | Насос | Многост.центробежн.горизонт.насос из нерж.стали Hпод-60 м,P-0,95кВт,Q-70 л/мин,Dвх -11/4",Dвых 11/4" | EUR
164770 | NOCCHI | N4224260-RU DHI 2-60 1x230 |  | 471.2715 | Насос | Многост.центробежн.горизонт.насос из нерж.стали Hпод-60 м,P-0,95кВт,Q-70 л/мин,Dвх -11/4",Dвых 11/4" | EUR
187882 | NOCCHI | N4224270-RU DHI 2-70 1x230 |  | 605.4345 | Насос | Многоступ.центроб.гориз.насос из нерж.стали Hпод-35 м,P-0,75 кВт,Q-60 л/мин,Dвх - 11/4",Dвых - 11/4" | EUR
158793 | NOCCHI | DHI 44 M V230/50 N4221040 |  | 361.3815 | Насос | Многост.центробежн.горизонт.насос из нерж.стали Hпод-60 м,P-1кВт,Q-130 л/мин,Dвх -11/4",Dвых 11/4" | EUR
165664 | NOCCHI | DHI 4-40 M V230/50 N4220440 |  | 438.2235 | Насос | Многост.центробежн.горизонт.насос из нерж.стали Hпод-60 м,P-1кВт,Q-130 л/мин,Dвх -11/4",Dвых 11/4" | EUR
173939 | NOCCHI | DHR 2-30 M E9302103 |  | 215.6625 | Насос | Многост. центробежн. горизонт. насос Hпод-25 м, P-0,5 кВт, Q-50 л/мин, Dвх - 1", Dвых - 1" | EUR
160011 | NOCCHI | DHR 2-50 M E9302105 |  | 210.654 | Насос | Многост. центробежн. горизонт. насос Hпод-50 м, P-0,75 кВт, Q-50 л/мин, Dвх - 1", Dвых - 1" | EUR
158790 | NOCCHI | E9402104-RU DHR 4-40 1x230 |  | 278.6805 | Насос | Многост. центробежн. горизонт. насос Hпод-32 м, P-1,0 кВт, Q-120 л/мин, Dвх - 11/4", Dвых - 1" | EUR
160012 | NOCCHI | E9402105-RU DHR 4-50 1X230 |  | 320.22 | Насос | Многост. центробежн. горизонт. насос Hпод-50 м, P-1,25 кВт, Q-120 л/мин, Dвх - 11/4", Dвых - 1" | EUR
158791 | NOCCHI | E9402106-RU DHR 4-60 1x230 |  | 422.604 | Насос | Многост. центробежн. горизонт. насос Hпод-60 м, P-1 кВт, Q-120 л/мин, Dвх - 11/4", Dвых - 1" | EUR
165919 | NOCCHI | E9401006-RU DHR 4-60 3x230/400 |  | 417.7845 | Насос | Многост. центробежн. горизонт. насос Hпод-60 м, P-1 кВт, Q-120 л/мин, Dвх - 11/4", Dвых - 1" | EUR
160013 | NOCCHI | E9502104-RU DHR 9-40 1x230 |  | 436.887 | Насос | Многост. центробежн. горизонт. насос Hпод-40 м, P-1,8 кВт, Q-260 л/мин, Dвх - 11/2", Dвых - 11/4" | EUR
156728 | NOCCHI | E9502105-RU DHR 9-50 1x230 |  | 522.936 | Насос | Многост. центробежн. горизонт. насос Hпод-50 м, P-2,2 кВт, Q-260 л/мин, Dвх - 11/2", Dвых - 11/4" | EUR
155978 | NOCCHI | DHR 9-50T |  | 530.4825 | Насос | Многост. центробежн. горизонт. насос Hпод-50 м, P-2,0 кВт, Q-260 л/мин, Dвх - 11/2", Dвых - 11/4" | EUR
179258 | NOCCHI | E9501006-RU DHR 9-60 3X230/400 |  | 578.7315 | Насос | Многост. центробежн. горизонт. насос Hпод-60 м, P-2,5 кВт, Q-260 л/мин, Dвх - 11/2", Dвых - 11/4" | EUR
184059 | NOCCHI | N3200170 DOMINATOR 4 Plus 55/50 M |  | 465.804 | Насос | Многост.центр.погр.насос для откр.и бур.скважин Hпод-50м, P-0,65кВт,Q-55л/мин, Dвых-11/4",Hпогр-20 м | EUR
184022 | NOCCHI | N3200220 DOMINATOR 4 Plus 75/35 M | + | 450.279 | Насос | Многост.центр.погр.насос для откр.и бур.скважин Hпод-35м, P-0,35кВт,Q-75л/мин, Dвых-11/4",Hпогр-20 м | EUR
157475 | NOCCHI | DOMINATOR 4" 115/57M N3200040 |  | 372.762 | Насос | Многост.центр.погр.насос для откр.и бур.скважин Hпод-57м, P-1,1кВт,Q-115л/мин, Dвых-11/4",Hпогр-20 м | EUR
152287 | NOCCHI | DOMINATOR 4" 75/56M |  | 350.8515 | Насос | Многост.центр.погр.насос для откр.и бур.скважин Hпод-56м, P-0,75кВт,Q-75л/мин, Dвых-11/4",Hпогр-20 м | EUR
157476 | NOCCHI | DOMINATOR 5" 70/50 N3191000 |  | 402.1245 | Насос | Многост.центр.погр.насос для откр.и бур.скважин Hпод-50м, P-0,95кВт,Q-70л/мин, Dвых-11/4",Hпогр-20 м | EUR
159637 | NOCCHI | DOMINATOR 5" 70/50B MN3191240 |  | 483.4485 | Насос | Многост.центр.погр.насос для откр.и бур.скважин Hпод-50м, P-0,95кВт,Q-70л/мин, Dвых-11/4",Hпогр-20 м | EUR
184023 | NOCCHI | N3191250 DOMINATOR 5" 70/50B T |  | 591.1245 | Насос | Многост.центр.погр.насос для откр.и бур.скважин Hпод-50м, P-0,95кВт,Q-70л/мин, Dвых-11/4",Hпогр-20 м | EUR
157541 | NOCCHI | DOMINATOR 5" 70/75 N3191020 |  | 434.97 | Насос | Многост.центр.погр.насос для откр.и бур.скважин Hпод-75м, P-0,95кВт,Q-70л/мин, Dвых-11/4",Hпогр-20 м | EUR
159030 | NOCCHI | DOMINATOR 5" 70/75B MN3191270 |  | 569.3085 | Насос | Многост.центр.погр.насос для откр.и бур.скважин Hпод-75м, P-1,45кВт,Q-70л/мин, Dвых-11/4",Hпогр-20 м | EUR
160031 | NOCCHI | N3191300-RU DOMINATOR 5" 140/45B M AUT |  | 615.3705 | Насос | Многост.центр.погр.насос для откр.и бур.скважин Hпод-45м, P-1,3кВт,Q-140л/мин, Dвых-11/4",Hпогр-20 м | EUR
157542 | NOCCHI | DOMINATOR 5"140/65 AU N3191070 |  | 468.6255 | Насос | Многост.центр.погр.насос для откр.и бур.скважин Hпод-65м, P-1,7кВт,Q-140л/мин, Dвых-11/4",Hпогр-20 м | EUR
158998 | NOCCHI | DOMINATOR 5"140/65B M N3191200 |  | 418.77 | Насос | Многост.центр.погр.насос для откр.и бур.скважин Hпод-65м, P-1,7кВт,Q-140л/мин, Dвых-11/4",Hпогр-20 м | EUR
159018 | NOCCHI | N3191330-RU DOMINATOR 5"140/65B M AUT |  | 664.983 | Насос | Многост.центр.погр.насос для откр.и бур.скважин Hпод-65м, P-1,7кВт,Q-140л/мин, Dвых-11/4",Hпогр-20 м | EUR
157477 | NOCCHI | DOMINATOR 5"70/75 AUT N3191030 |  | 448.1055 | Насос | Многост.центр.погр.насос для откр.и бур.скважин Hпод-75м, P-0,95кВт,Q-70л/мин, Dвых-11/4",Hпогр-20 м | EUR
162146 | NOCCHI | DRENOX 160/8 N1031020 |  | 205.1595 | Насос | Погр.насос для дренажа чист. воды из нерж.стали Hпод-8м,P-0,55 кВт,Q-160 л/мин, Dвых-11/4",Hпогр-7 м | EUR
157442 | NOCCHI | N1031060 DRENOX 160/8 -AUT 10mt H07RN-F |  | 269.271 | Насос | Погр.насос для дренажа чист. воды из нерж.стали Hпод-8м,P-0,55 кВт,Q-160 л/мин, Dвых-11/4",Hпогр-7 м | EUR
176895 | NOCCHI | N1031030-RU DRENOX 250/10 10mt H07RN-F |  | 273.213 | Насос | Погр.насос для дренажа чист. воды из нерж.стали Hпод-10м,P-0,9 кВт,Q-250 л/мин, Dвых-11/4",Hпогр-7 м | EUR
157459 | NOCCHI | N1031070 DRENOX 250/10-AUT 10mt H07RN-F |  | 284.9445 | Насос | Погр.насос для дренажа чист. воды из нерж.стали Hпод-10м,P-0,9 кВт,Q-250 л/мин, Dвых-11/4",Hпогр-7 м | EUR
157558 | NOCCHI | N1031080 DRENOX 350/12-AUT 10mt H07RN-F |  | 333.666 | Насос | Погр.насос для дренажа чист. воды из нерж.стали Hпод-12 м,P-1,2 кВт,Q-350 л/мин,Dвых-11/4",Hпогр-7 м | EUR
176896 | NOCCHI | N1031040-RU DRENOX 350/12 10mt H07RN-F |  | 327.402 | Насос | Погр.насос для дренажа чист. воды из нерж.стали Hпод-12 м,P-1,2 кВт,Q-350 л/мин,Dвых-11/4",Hпогр-7 м | EUR
157460 | NOCCHI | DRENOX 80/7 AUT N1031100 |  | 181.6695 | Насос | Погр.насос для дренажа чист. воды из нерж.стали Hпод-7 м,P-0,3 кВт,Q-80 л/мин, Dвых-11/4",Hпогр-7 м | EUR
163137 | NOCCHI | DRENOX 80/7-N AUT N1031050 |  | 159.0975 | Насос | Погр.насос для дренажа чист. воды из нерж.стали Hпод-5 м,P-0,3 кВт,Q-80 л/мин, Dвых-11/4",Hпогр-7 м | EUR
163251 | NOCCHI | FGT 50 1,5 M2 N2160010 |  | 854.3745 | Насос | Погружной дренажный насос с измельчителем Нпод-15 м, Р-1,35 кВт, Q-200 л/мин | EUR
163252 | NOCCHI | FGT 50 2 T2 N2160030 |  | 1146.042 | Насос | Погружной дренажный насос с измельчителем Нпод-20 м, Р-2,6 кВт, Q-300 л/мин | EUR
159545 | NOCCHI | N4175010 JET 100/50-M V230/50 NP |  | 418.824 | Насос | Одноступ.центр.горизонт.насос из чугуна Hвс-8м, Hпод-50 м,P-1,6 кВт, Q-100 л/мин,Dвх -11/2",Dвых -1" | EUR
157467 | NOCCHI | JET 1000 M N4173010 |  | 157.545 | Насос | Одноступ.центр.горизонт.насос из чугуна Hвс-8м, Hпод-50 м,P-1,1 кВт, Q-70 л/мин, Dвх -1", Dвых -1" | EUR
163136 | NOCCHI | JET 160/52 M N4175080 |  | 434.3895 | Насос | Одноступ.центр.горизонт.насос из чугуна Hвс-8м, Hпод-52 м,P-2 кВт, Q-160 л/мин, Dвх -11/2", Dвых -1" | EUR
157550 | NOCCHI | N4176190-RU JETINOX 45/43-M |  | 176.58 | Насос | Одноступ.центр.гор.насос из нерж.стали Hвс-8м, Hпод-43 м,P-0,6 кВт, Q-45 л/мин, Dвх -1", Dвых -1" | EUR
166085 | NOCCHI | N4176910 JETINOX 60/50 C |  | 207.279 | Насос | Одноступ.центр.гор.насос из нерж.стали Hвс-8м, Hпод-50 м,P-0,8 кВт, Q-60 л/мин, Dвх -1", Dвых -1" | EUR
153097 | NOCCHI | N4176570-RU JETINOX 60/50M(71) |  | 180.927 | Насос | Одноступ.центр.гор.насос из нерж.стали Hвс-8м, Hпод-50 м,P-0,8 кВт, Q-60 л/мин, Dвх -1", Dвых -1" | EUR
176115 | NOCCHI | JETINOX 70/50C N4176900 |  | 192.1995 | Насос | Одноступ.центр.гор.насос из нерж.стали Hвс-8м, Hпод-50 м,P-1 кВт, Q-70 л/мин, Dвх -1", Dвых -1" | EUR
153024 | NOCCHI | JETINOX 70/50M |  | 206.9685 | Насос | Одноступ.центр.гор.насос из нерж.стали Hвс-8м, Hпод-50 м,P-1 кВт, Q-70 л/мин, Dвх -1", Dвых -1" | EUR
176116 | NOCCHI | N4176890-RU JETINOX 90/43 C |  | 264.087 | Насос | Одноступ.центр.гор.насос из нерж.стали Hвс-8м, Hпод-43 м,P-1,3 кВт, Q-90 л/мин, Dвх -11/4", Dвых -1" | EUR
157382 | NOCCHI | JETINOX 90/50M |  | 275.346 | Насос | Одноступ.центр.гор.насос из нерж.стали Hвс-8м, Hпод-50 м,P-1,5 кВт, Q-90 л/мин, Dвх -11/4", Dвых -1" | EUR
169473 | NOCCHI | MAX 80/48 C N4501220 |  | 224.4105 | Насос | Многост.центроб.гор.самовс.насос Hвс-8м, Hпод-48м, P-0,8 кВт, Q-80л/мин, Dвх -1", Dвых -1" | EUR
157548 | NOCCHI | MCX 200/52 T N4201390-B |  | 381.6585 | Насос | Многост. центробежн. горизонт. насос Hпод-52 м, P-1,8 кВт, Q-200 л/мин, Dвх - 11/4", Dвых - 11/4" | EUR
169601 | NOCCHI | MINIVORT P2-1,5T N2042030 |  | 523.1115 | Насос | Погр.насос для канализации из чугуна Hпод-8 м,P-1,6 кВт,Q-500 л/мин, Dвых-2",Hпогр-7 м | EUR
159636 | NOCCHI | MINIVORT P2-2M N2043020 |  | 799.9695 | Насос | Погружной канализационный насос из чугуна | EUR
185489 | NOCCHI | N4252130 Multi EVO 3-30 M 230V-50Hz |  | 285.9975 | Насос | Центробежн. горизонт. насос Hпод-35 м, P-0,4 кВт, Q-80 л/мин; Multinox-XC 80/36 М | EUR
185490 | NOCCHI | N4252230 Multi EVO 3-30 T 230/400V-50Hz |  | 285.9975 | Насос | Центробежн. горизонт. насос Hпод-35 м, P-0,4 кВт, Q-80 л/мин; Multinox-XC 80/36 Т | EUR
184031 | NOCCHI | N4252140-RU Multi EVO 3-40 M |  | 220.1985 | Насос | Центробежн. горизонт. насос Hпод-45 м, P-0,55 кВт, Q-80 л/мин.; Multinox-XC 80/48 М | EUR
185491 | NOCCHI | N4252240-RU Multi EVO 3-40 T |  | 230.796 | Насос | Центробежн. горизонт. насос Hпод-45 м, P-0,55 кВт, Q-80 л/мин.; Multinox-XC 80/48 Т | EUR
185492 | NOCCHI | N4252150-RU Multi EVO 3-50 M |  | 254.232 | Насос | Центробежн. горизонт. насос Hпод-58 м, P-0,7 кВт, Q-80 л/мин.; Multinox-XC 80/60 М | EUR
185493 | NOCCHI | N4252250-RU Multi EVO 3-50 T |  | 254.232 | Насос | Центробежн. горизонт. насос Hпод-58 м, P-0,7 кВт, Q-80 л/мин.; Multinox-XC 80/60 Т | EUR
185494 | NOCCHI | N4252160-RU Multi EVO 3-60 M |  | 284.229 | Насос | Центробежн. горизонт. насос Hпод-67 м, P-0,9 кВт, Q-80 л/мин.; Multinox-XC 80/60 М | EUR
185495 | NOCCHI | N4252260-RU Multi EVO 3-60 T | + | 281.3535 | Насос | Центробежн. горизонт. насос Hпод-67 м, P-0,9 кВт, Q-80 л/мин.; Multinox-XC 80/60 Т | EUR
185503 | NOCCHI | N4254140-RU Multi EVO 5-40 M |  | 239.3685 | Насос | Центробежн. горизонт. насос Hпод-45 м, P-0,75 кВт, Q-120 л/мин.; Multinox-XC 120/48 М | EUR
185504 | NOCCHI | N4254240-RU Multi EVO 5-40 T | + | 239.3685 | Насос | Центробежн. горизонт. насос Hпод-45 м, P-0,75 кВт, Q-120 л/мин.; Multinox-XC 120/48 Т | EUR
185488 | NOCCHI | N4254150-RU Multi EVO 5-50 M |  | 285.9975 | Насос | Центробежн. горизонт. насос Hпод-58 м, P-0,95 кВт, Q-120 л/мин.; Multinox-XC 120/60 М | EUR
184026 | NOCCHI | N4254250 Multi EVO 5-50 T 230/400V-50Hz |  | 299.9295 | Насос | Центробежн. горизонт. насос Hпод-58 м, P-0,95 кВт, Q-120 л/мин.; Multinox-XC 120/60 Т | EUR
185487 | NOCCHI | N4254160-RU Multi EVO 5-60 M |  | 363.798 | Насос | Центробежн. горизонт. насос Hпод-68 м, P-1,2 кВт, Q-120 л/мин.; Multinox-XC 120/60 М | EUR
185505 | NOCCHI | N4254260-RU Multi EVO 5-60 T | + | 363.798 | Насос | Центробежн. горизонт. насос Hпод-68 м, P-1,2 кВт, Q-120 л/мин.; Multinox-XC 120/60 Т | EUR
185484 | NOCCHI | N4257130 Multi EVO 8-30 M 230V-50Hz |  | 386.8155 | Насос | Центробежн. горизонт. насос Hпод-38 м, P-0,9 кВт, Q-200 л/мин.; MCX 200/40 M | EUR
185485 | NOCCHI | N4257140-RU Multi EVO 8-40 M |  | 350.6625 | Насос | Центробежн. горизонт. насос Hпод-48 м, P-1,2 кВт, Q-200 л/мин.; MCX 200/52 M | EUR
183988 | NOCCHI | N4257150-RU Multi EVO 8-50 M |  | 386.8155 | Насос | Центробежн. горизонт. насос Hпод-56 м, P-1,4 кВт, Q-200 л/мин.; MCX 200/65 M | EUR
184025 | NOCCHI | N4257250-RU Multi EVO 8-50 T |  | 474.39 | Насос | Центробежн. горизонт. насос Hвс-8м, Hпод-56 м, P-1,4 кВт, Q-200 л/мин.; Multinox-A 200/65 Т | EUR
184024 | NOCCHI | N4507150-RU Multi EVO A 8-50 M |  | 448.767 | Насос | Центробежн. гор-й самовс-й насос Hвс-8м, Hпод-56 м, P-1,4 кВт, Q-200 л/мин.; Multinox-A 200/65 M | EUR
185486 | NOCCHI | N4502140-RU Multi EVO-A 3-40 M |  | 254.826 | Насос | Центробежн. гор-й самовс-й насос Hвс-8м, Hпод-43 м, P-0,51 кВт, Q-80 л/мин.; MAX 80/48 М | EUR
185498 | NOCCHI | N4502150-RU Multi EVO-A 3-50 M |  | 250.371 | Насос | Центробежн. гор-й самовс-й насос Hвс-8м, Hпод-56 м, P-0,7 кВт, Q-80 л/мин.; MAX 80/60 М | EUR
185499 | NOCCHI | N4502250-RU Multi EVO-A 3-50 T | + | 250.371 | Насос | Центробежн. гор-й самовс-й насос Hвс-8м, Hпод-56 м, P-0,7 кВт, Q-80 л/мин.; MAX 80/60 М | EUR
185482 | NOCCHI | N4504150-RU Multi EVO-A 5-50 M |  | 302.859 | Насос | Центробежн. гор-й самовс-й насос Hвс-8м, Hпод-56 м, P-0,95 кВт, Q-120 л/мин.; MAX 120/60 М | EUR
185481 | NOCCHI | N4504151-RU Multi EVO-A 5-50 M-C |  | 282.8655 | Насос | Центробежн. гор-й самовс-й насос Hвс-8м, Hпод-56 м, P-0,95 кВт, Q-120 л/мин.; MAX 120/60 М-С | EUR
185483 | NOCCHI | N4504250-RU Multi EVO-A 5-50 T |  | 292.356 | Насос | Центробежн. гор-й самовс-й насос Hвс-8м, Hпод-56 м, P-0,9 кВт, Q-120 л/мин.; MAX 120/60 Т | EUR
183986 | NOCCHI | N42E2151 Multi EVO-E 3-50 M 230V-50Hz |  | 974.5245 | Насос | Насос с частот. преобр-лем Hпод-55 м, P-0,7 кВт,Q-80 л/мин,Dвх - 1",Dвых - 1" CPS10/MAX 80/60 | EUR
183984 | NOCCHI | N42E4151-RU Multi EVO-E 5-50 |  | 989.0775 | Насос | Насос с частот. преобр-лем Hпод-54 м, P-0,9 кВт,Q-120 л/мин,Dвх - 11/4",Dвых - 1" | EUR
183987 | NOCCHI | N42E7151-RU Multi EVO-E 8-50 |  | 1295.4465 | Насос | Насос с частот. преобр-лем Hпод-54 м, P-1,4 кВт,Q-200 л/мин, CPS10/Multinox-A 200/65 | EUR
184027 | NOCCHI | N9G11040-RU Multinox VE+ 8-40 3x230/400 |  | 521.1 | Насос | Многоступ. центробежн. вертик. насос Hпод-45 м, P-1.7 кВт, Q-200 л/мин, MULTINOX-VE 200/52T | EUR
184028 | NOCCHI | N9G01050-RU Multinox VE+ 8-50 1x230 |  | 584.1855 | Насос | Многоступ. центробежн. вертик. насос Hпод-57 м, P-2.2 кВт, Q-200 л/мин, MULTINOX-VE200/65 M | EUR
184029 | NOCCHI | N9G11050-RU Multinox VE+ 8-50 3x230/400 |  | 575.4645 | Насос | Многоступ. центробежн. вертик. насос Hпод-57 м, P-2.1 кВт, Q-200 л/мин, MULTINOX-VE200/65 T | EUR
184044 | NOCCHI | N9G11060-RU Multinox VE+ 8-60 3x230/400 |  | 627.372 | Насос | Многоступ. центробежн. вертик. насос Hпод-68 м, P-2.4 кВт, Q-200 л/мин, MULTINOX-VE200/80 T | EUR
184030 | NOCCHI | N9G11070-RU Multinox VE+ 8-70 3x230/400 |  | 671.5305 | Насос | Многоступ. центробежн. вертик. насос Hпод-80 м, P-2.5 кВт, Q-200 л/мин, MULTINOX-VE200/90 T | EUR
181287 | NOCCHI | N9G11120-RU Multinox VE+ 8-120 3x230/400 |  | 895.401 | Насос | Многоступ. центробежн. вертик. насос Hпод-139 м, P-4.6 кВт, Q-200 л/мин, MULTINOX-VE200/140T | EUR
181286 | NOCCHI | N9G11090-RU Multinox VE+ 8-90 3X230/400 |  | 718.092 | Насос | Многоступ. центробежн. вертик. насос Hпод-104 м, P-3.2 кВт, Q-200 л/мин, MULTINOX-VE 200/110T | EUR
182159 | NOCCHI | MULTINOX-XC 120/48T N4251280-B | + | 240.138 | Насос | Многост. центробежн. горизонт. насос Hпод-48 м, P-1,1 кВт, Q-120 л/мин, Dвх - 1", Dвых - 1" | EUR
155058 | NOCCHI | NEWJET 40/40M |  | 97.173 | Насос | Одноступ.центр.горизонт.насос из чугуна Hвс-8м, Hпод-40 м,P-0,6 кВт, Q-40 л/мин, Dвх -1", Dвых -1" | EUR
155059 | NOCCHI | N4176050-RU NEWJET 45/43-M |  | 151.9155 | Насос | Одноступ.центр.горизонт.насос из чугуна Hвс-8м, Hпод-43 м,P-0,6 кВт, Q-45 л/мин, Dвх -1", Dвых -1" | EUR
153926 | NOCCHI | N4176580-RU NEWJET 60/50-M(71) |  | 165.0375 | Насос | Одноступ.центр.горизонт.насос из чугуна Hвс-8м, Hпод-50 м,P-0,8 кВт, Q-60 л/мин, Dвх -1", Dвых -1" | EUR
155256 | NOCCHI | N6232090-RU PGA 40-30 M |  | 181.2915 | Насос | Насос для перекачки дизельного топлива Hпод-30м, P-0,55кВт, Q-40 л/мин, Dвх-3/4", Dвых-3/4", Hвс-5 м | EUR
157492 | NOCCHI | N6232100-RU PGA 40-30 T |  | 213.3945 | Насос | Насос для перекачки дизельного топлива Hпод-30м, P-0,55кВт, Q-40 л/мин, Dвх-3/4", Dвых-3/4", Hвс-5 м | EUR
157525 | NOCCHI | N6232130-RU PGA 60-40 M |  | 201.717 | Насос | Насос для перекачки дизельного топлива Hпод-40м, P-0,9кВт, Q-60 л/мин, Dвх-1", Dвых-1", Hвс-5 м | EUR
157493 | NOCCHI | N6232140-RU PGA 60-40 T |  | 210.2085 | Насос | Насос для перекачки дизельного топлива Hпод-40м, P-0,9кВт, Q-60 л/мин, Dвх-1", Dвых-1", Hвс-5 м | EUR
153209 | NOCCHI | N3051000-B PRATIKA-AUT 15MTG7 V220-240/50 |  | 340.389 | Насос | Многост.центр.погр.насос для откр.и бур.скважин Hпод-46м,P-1,2 кВт,Q-100л/мин,Dвых-11/4", Hпогр-10 м | EUR
152575 | NOCCHI | N2110110-RU PRIOX 250/8 M H50 AUT |  | 349.38 | Насос | Погр.насос для дренажа гряз.воды из нерж. стали Hпод-10 м,P-0,8 кВт,Q-250 л/мин, Dвых-11/2",Hпогр-7м | EUR
157518 | NOCCHI | N2110050-RU PRIOX 300/9 M AUT |  | 323.325 | Насос | Погр.насос для дренажа гряз.воды из нерж. стали Hпод-9 м,P-0,9 кВт,Q-300 л/мин, Dвых-2",Hпогр-7 м | EUR
157500 | NOCCHI | N2110090 PRIOX 300/9 V400/50Hz T H50 |  | 331.7895 | Насос | Погр.насос для дренажа гряз.воды из нерж. стали Hпод-9м,P-0,9 кВт,Q-300 л/мин, Dвых-2",Hпогр-7 м | EUR
157517 | NOCCHI | N2110080-RU PRIOX 420/11 T |  | 368.2665 | Насос | Погр.насос для дренажа гряз.воды из нерж. стали Hпод-11 м,P-1,3 кВт,Q-420 л/мин, Dвых-2",Hпогр-7 м | EUR
155057 | NOCCHI | N2110030 PRIOX 420/11 M AUT V230/Hz50 |  | 352.3635 | Насос | Погр.насос для дренажа гряз.воды из нерж. стали Hпод-11 м,P-1,3 кВт,Q-420 л/мин, Dвых-2",Hпогр-7 м | EUR
157501 | NOCCHI | N2110010-RU PRIOX 460/13 M AUT |  | 399.1545 | Насос | Погр.насос для дренажа гряз.воды из нерж. стали Hпод-13 м,P-1,6 кВт,Q-460 л/мин, Dвых-2",Hпогр-7 м | EUR
165282 | NOCCHI | N2110070 PRIOX 460/13 T V230-400/Hz50 |  | 416.1645 | Насос | Погр.насос для дренажа гряз.воды из нерж. стали Hпод-13 м,P-1,6 кВт,Q-460 л/мин, Dвых-2",Hпогр-7 м | EUR
157515 | NOCCHI | N2110130-RU PRIOX 800/18 T | + | 741.4875 | Насос | Погр.насос для дренажа гряз.воды из нерж. стали Hпод-18 м,P-3 кВт,Q-800 л/мин, Dвых-2",Hпогр-7 м | EUR
157502 | NOCCHI | N2110060-RU PRIOX 600/13 T | + | 580.149 | Насос | Погр.насос для дренажа гряз.воды из нерж. стали Hпод-13 м,P-1,8 кВт,Q-600 л/мин, Dвых-2",Hпогр-7 м | EUR
163263 | NOCCHI | R2C 65-120 3x400 DN65 B3641200 |  | 727.623 | Насос | Циркуляционный насоc Нпод-12м, Р-1,3 кВт, Q-800 л/мин, Dвх-21/2", Dвых - 21/2" | EUR
163139 | NOCCHI | R4C 65-60 3x400B B3640650 |  | 682.857 | Насос | Циркуляционный насос Нпод-6 м, Q-400 л/мин, P-0,54 кВт, Dвх-2,5" | EUR
157478 | NOCCHI | N3184080 SCM4"Plus 115/122-M V230/50 NP |  | 961.1325 | Насос | Многост.центр.погр.насос для откр.и бур.скважин Hпод-122м,P-1,5кВт,Q-115л/мин, Dвых-11/4",Hпогр-20 м | EUR
157539 | NOCCHI | N3184090-RU SCM4"Plus 115/122-T V400/50 |  | 937.2645 | Насос | Многост.центр.погр.насос для откр.и бур.скважин Hпод-122м,P-1,5кВт,Q-115л/мин, Dвых-11/4",Hпогр-20 м | EUR
157479 | NOCCHI | N3184100-RU SCM4"Plus 115/185-T V400/50 |  | 1124.739 | Насос | Многост.центр.погр.насос для откр.и бур.скважин Hпод-185м,P-2,2кВт,Q-115л/мин, Dвых-11/4",Hпогр-20 м | EUR
155927 | NOCCHI | N3184060-RU SCM 4" Plus 115/95-М V230/50 |  | 821.8125 | Насос | Многост.центр.погр.насос для откр.и бур.скважин Hпод-95м,P-1,1кВт,Q-115л/мин, Dвых-11/4", Hпогр-20 м | EUR
157538 | NOCCHI | N3185060-RU SCM 4"Plus 150/120-T V400/50 |  | 1096.5645 | Насос | Многост.центр.погр.насос для откр.и бур.скважин Hпод-120м, P-2,2кВт, Q-150л/мин, Dвых-2", Hпогр-20 м | EUR
156797 | NOCCHI | N3185070-RU SCM 4"Plus 150/170-T V400/50 |  | 1262.304 | Насос | Многост.центр.погр.насос для откр.и бур.скважин Hпод-170м,P-3кВт,Q-150л/мин, Dвых-2",Hпогр-20 м | EUR
159547 | NOCCHI | N3185080-RU SCM 4"Plus 150/200-T V400/50 | + | 1639.3725 | Насос | Многост.центр.погр.насос для откр.и бур.скважин Hпод-200м, P-4кВт,Q-150л/мин, Dвых-2",Hпогр-20 м | EUR
156693 | NOCCHI | N3185050-RU SCM 4"Plus 150/84-T V400/50 |  | 852.4575 | Насос | Многост.центр.погр.насос для откр.и бур.скважин Hпод-84м,P-1,5кВт,Q-150л/мин, Dвых-2",Hпогр-20 м | EUR
159548 | NOCCHI | SCM 4 PLUS 250/100-T N3186030 |  | 1057.3065 | Насос | Многост.центр.погр.насос для откр.и бур.скважин Hпод-100м, P-3кВт,Q-250л/мин, Dвых-2",Hпогр-20 м | EUR
157480 | NOCCHI | SCM 4 PLUS 250/127 T N3186040 |  | 1303.7895 | Насос | Многост.центр.погр.насос для откр.и бур.скважин Hпод-127м, P-3кВт, Q-250л/мин, Dвых-2", Hпогр-20 м | EUR
157537 | NOCCHI | SCM 4 PLUS 250/185T N3186050 |  | 1641.627 | Насос | Многост.центр.погр.насос для откр.и бур.скважин Hпод-185м,P-5,5кВт,Q-250л/мин, Dвых-2", Hпогр-20 м | EUR
157481 | NOCCHI | SCM 4 PLUS 40/57 M N3181000 | + | 609.5115 | Насос | Многост.центр.погр.насос для откр.и бур.скважин Hпод-57м, P-0,37кВт,Q-40л/мин, Dвых-11/4",Hпогр-20 м | EUR
155951 | NOCCHI | N3182040-RU SCM 4"Plus 55/105-M V230/50 | + | 711.7605 | Насос | Многост.центр.погр.насос для откр.и бур.скважин Hпод-105м,P-0,75кВт,Q-55л/мин, Dвых-11/4",Hпогр-20 м | EUR
157536 | NOCCHI | N3182060-RU SCM 4"Plus 55/160-M V230/50 |  | 815.94 | Насос | Многост.центр.погр.насос для откр.и бур.скважин Hпод-160м,P-1,1кВт,Q-55л/мин, Dвых-11/4", Hпогр-20 м | EUR
185507 | NOCCHI | N3182080-RU SCM 4"Plus 55/200-M V230/50 | + | 981.558 | Насос | Многост.центр.погр.насос для откр.и бур.скважин Hпод-84м,P-1,5кВт,Q-150л/мин, Dвых-2",Hпогр-20 м | EUR
154156 | NOCCHI | SCM 4 PLUS 55/50M |  | 495.9765 | Насос | Многост.центр.погр.насос для откр.и бур.скважин Hпод-50м,P-0,37кВт,Q-55л/мин, Dвых-11/4", Hпогр-20 м | EUR
156155 | NOCCHI | SCM 4 PLUS 55/80M |  | 613.1295 | Насос | Многост.центр.погр.насос для откр.и бур.скважин Hпод-80м,P-0,55кВт,Q-55л/мин, Dвых-11/4", Hпогр-20 м | EUR
157482 | NOCCHI | N3183060-RU SCM 4"Plus 75/110-M V230/50 |  | 852.0525 | Насос | Многост.центр.погр.насос для откр.и бур.скважин Hпод-110м,P-1,1кВт,Q-75л/мин, Dвых-11/4", Hпогр-20 м | EUR
157535 | NOCCHI | N3183080-RU SCM 4"Plus 75/140-M V230/50 |  | 953.1675 | Насос | Многост.центр.погр.насос для откр.и бур.скважин Hпод-140м,P-1,5кВт,Q-75л/мин, Dвых-11/4", Hпогр-20 м | EUR
162149 | NOCCHI | SCM 4 PLUS 75/140-T N3183090 |  | 732.348 | Насос | Многост.центр.погр.насос для откр.и бур.скважин Hпод-140м,P-1,5кВт,Q-75л/мин, Dвых-11/4", Hпогр-20 м | EUR
185506 | NOCCHI | N3183100-RU SCM 4"Plus 75/210-T V400/50 | + | 1155.951 | Насос | Многост.центр.погр.насос для откр.и бур.скважин Hпод-84м,P-1,5кВт,Q-150л/мин, Dвых-2",Hпогр-20 м | EUR
157483 | NOCCHI | SCM 4 PLUS 75/56 M N3183020 |  | 549.6525 | Насос | Многост.центр.погр.насос для откр.и бур.скважин Hпод-56м,P-0,55кВт,Q-75л/мин, Dвых-11/4", Hпогр-20 м | EUR
155925 | NOCCHI | N3183040-RU SCM4"Plus 75/75-M V230/50 |  | 728.2305 | Насос | Многост.центр.погр.насос для откр.и бур.скважин Hпод-75м,P-0,75кВт,Q-75л/мин, Dвых-11/4", Hпогр-20 м | EUR
158520 | NOCCHI | SCM 4HF 400/80T N3186120 |  | 1556.6715 | Насос | Скважинный электронасос , HP 5,5 | EUR
170811 | NOCCHI | SWIMMEY 10 M |  | 139.4145 | Насос | Насос для бассейна с фильтром предвар. очистки Hпод-10 м,P-0,25 кВт,Q-100 л/мин, Dвых-2",Hвс-3 м | EUR
157524 | NOCCHI | N7241230 ELP SWIMMEY 12 M V230-50 |  | 339.228 | Насос | Насос для бассейна с фильтром предвар. очистки Hпод-12 м,P-0,55 кВт,Q-200 л/мин, Dвых-2",Hвс-3 м | EUR
158460 | NOCCHI | SWIMMEY 12T |  | 258.2955 | Насос | Насос для бассейна с фильтром предвар. очистки Hпод-12 м,P-0,55 кВт,Q-200 л/мин, Dвых-2",Hвс-3 м | EUR
157494 | NOCCHI | N7241240 ELP SWIMMEY 15 M V230/50 |  | 352.35 | Насос | Насос для бассейна с фильтром предвар. очистки Hпод-15 м,P-0,7 кВт,Q-250 л/мин, Dвых-2",Hвс-3 м | EUR
165277 | NOCCHI | SWIMMEY 15T |  | 307.584 | Насос | Насос для бассейна с фильтром предвар. очистки Hпод-15 м,P-0,7 кВт,Q-250 л/мин, Dвых-2",Hвс-3 м | EUR
157523 | NOCCHI | N7241250 ELP SWIMMEY 19 M V230-50 |  | 385.182 | Насос | Насос для бассейна с фильтром предвар. очистки Hпод-19 м,P-1,1 кВт,Q-320 л/мин, Dвых-2",Hвс-3 м | EUR
165278 | NOCCHI | N7241310 ELP SWIMMEY 19T V230/400-50 |  | 337.0275 | Насос | Насос для бассейна с фильтром предвар. очистки Hпод-19 м,P-1,1 кВт,Q-320 л/мин, Dвых-2",Hвс-3 м | EUR
155118 | NOCCHI | N7241260 ELP SWIMMEY 24 M V230-50 |  | 430.056 | Насос | Насос для бассейна с фильтром предвар. очистки Hпод-14 м,P-1,1 кВт,Q-400 л/мин, Dвых-2",Hвс-3 м | EUR
165279 | NOCCHI | SWIMMEY 24T |  | 427.572 | Насос | Насос для бассейна с фильтром предвар. очистки Hпод-15 м,P-1,1 кВт,Q-400 л/мин, Dвых-2",Hвс-3 м | EUR
158459 | NOCCHI | SWIMMEY 28M |  | 334.827 | Насос | Насос для бассейна с фильтром предвар. очистки Hпод-18 м,P-1,5 кВт,Q-470 л/мин, Dвых-2",Hвс-3 м | EUR
165280 | NOCCHI | SWIMMEY 28T |  | 407.16 | Насос | Насос для бассейна с фильтром предвар. очистки Hпод-18 м,P-1,5 кВт,Q-470 л/мин, Dвых-2",Hвс-3 м | EUR
157495 | NOCCHI | SWIMMEY 33M |  | 543.6585 | Насос | Насос для бассейна с фильтром предвар. очистки Hпод-21 м,P-1,9 кВт,Q-500 л/мин, Dвых-2",Hвс-3 м | EUR
165281 | NOCCHI | N7241340 ELP SWIMMEY 33 T V230/400 |  | 476.847 | Насос | Насос для бассейна с фильтром предвар. очистки Hпод-21 м,P-1,9 кВт,Q-500 л/мин, Dвых-2",Hвс-3 м | EUR
158461 | NOCCHI | N2121010-RU VERSAILLES 160/8 |  | 458.595 | Насос | Насос для фонтанов Hпод-8 м,P-0,45 кВт,Q-160 л/мин, Dвых-11/4", Нпогр.-7м | EUR
158462 | NOCCHI | N2121020-RU VERSAILLES 250/10 |  | 566.055 | Насос | Насос для фонтанов Hпод-10 м,P-0,9 кВт,Q-250 л/мин, Dвых-11/4", Нпогр.-7м | EUR
158463 | NOCCHI | N2121030-RU VERSAILLES 350/12 |  | 632.1645 | Насос | Насос для фонтанов Hпод-12 м,P-1,2 кВт,Q-350 л/мин, Dвых-11/4", Нпогр.-7м | EUR
Принадлежности, запчасти
160823 | NOCCHI | TENUTA MEC. 111R1330 |  | 116.262 | Уплотнение | Торцевое уплотнение | EUR
178305 | NOCCHI | 221P1290 | + | 1279.5975 | Двигатель | Двигатель на SCM 4 Plus, P-5,5 kW | EUR
162495 | NOCCHI | BLADDER A/P50 ST.LESS ZA006380 |  | 19.278 | Мембрана | Мембрана из бромбутила для гидробака 24 л | EUR
162503 | NOCCHI | C. MOTORE+ST. 783S0560 |  | 93.9465 | Двигатель | Корпус двиг. +статор PRIOX 420/11M | EUR
159026 | NOCCHI | Cable Biox/Drenox N751S1780 |  | 24.678 | Кабель | Кабель с поплавк. для BIOX/DRENOX 80/7, 250/10 | EUR
159023 | NOCCHI | Cable Biox/Drenox N751S1790 |  | 22.194 | Кабель | Кабель с вилкой для BIOX/DRENOX | EUR
160042 | NOCCHI | CASS.80B5+ST.AVV.SW33 782S0290 | + | 123.5115 | Корпус | Корпус двиг. +статор трехфазный | EUR
158488 | NOCCHI | CASSA 63B5+STAT. 781S0030 | + | 65.4615 | Станина | Станина+обмотанный статор (HP08M VER) | EUR
158489 | NOCCHI | CASSA 71B5+STAT. 781S0450 | + | 70.632 | Станина | Станина+ обмотанный статор (HP 1M CEL) | EUR
159561 | NOCCHI | CASSA80B3+STAT.AVV 781S0990 | + | 96.012 | Статор | статор Multinox A 200/65 | EUR
159014 | NOCCHI | DIFFUSER COVER SMH 101P4930 |  | 3.3075 | Крышка | Крышка диффузора 120L, круглое кольцо | EUR
157509 | NOCCHI | DN65 PN16 B7075KKK |  | 37.9755 | Фланец | Комплект фланцев | EUR
163266 | NOCCHI | FAN 102P0570 |  | 1.2555 | Вентилятор | Вентилятор для насоса NEWJET 60/50 | EUR
158992 | NOCCHI | GAISER ZB401700 | + | 92.7315 | Насадка | Насадка для насоса-фонтана VERSAILLES (Гейзер) | EUR
159553 | NOCCHI | GASKET SMH 111P1600 |  | 1.998 | Уплот. кольцо | Уплотнение крышки диффузора SMH | EUR
160029 | NOCCHI | GASOLINE METER ZA000120 |  | 418.2705 | Счетчик | Счетчик для насосов топлива (пластик) | EUR
162497 | NOCCHI | GIRANTE DRAINPACT 101P3530 |  | 2.538 | Колесо | Рабочее колесо для насоса Compac 200 | EUR
162498 | NOCCHI | GIRANTE DRAINPACT 101P3550 |  | 2.0385 | Колесо | Рабочее колесо для насоса Compac 150 | EUR
158760 | NOCCHI | GIRANTE 101P2040 |  | 6.5745 | Колесо | Раб. кол. MCX, Multinox-OR, Multimax, Multipress | EUR
158482 | NOCCHI | GIRANTE 731S2230 |  | 10.422 | Колесо | Рабоч. колесо JET 45/43, WP/INOX 45/43 | EUR
158483 | NOCCHI | GIRANTE 731S2240 |  | 9.0585 | Колесо | Рабоч. кол. JET 45/50, 60/42, WP/INOX 45/50, 60/42 | EUR
163269 | NOCCHI | IDRAULICA N1050150 |  | 271.1475 | Гидравлика | Гидравлическая часть к насосу SCM4"Plus 75/110 | EUR
159581 | NOCCHI | IMPELLER 101P0770 |  | 12.42 | Колесо | Рабочее колесо для JET1000,JETINOX 70/50, Gardenpress | EUR
154850 | NOCCHI | LP/3 | + | 29.3355 | Реле | Реле давления обратного действия ZA009550 | EUR
162496 | NOCCHI | MEMBRANA BUTILE LT 60 ZA009190 | + | 46.818 | Мембрана | Мембрана из пищевой резины для гидробака 60л | EUR
157489 | NOCCHI | MICROSTART MERCURY ZA008120 |  | 138.186 | Выключатель | Поплавковый выключатель с противовесом | EUR
157540 | NOCCHI | MOT.EL.FRANK.4" 222P0310-C |  | 315.2115 | Мотор | HP1 V230/50 | EUR
162490 | NOCCHI | MOT.EL.FRANK.4" 222P0390-C | + | 236.0205 | Мотор | Двигатель HP0,5 V230/50 | EUR
162491 | NOCCHI | MOT.EL.FRANK.4" 222P0400-C | + | 254.2995 | Мотор | Двигатель HP0,75 V230/50 | EUR
160044 | NOCCHI | Neck Ring VM4 N784M0820 |  | 1.458 | Кольцо | Уплотнит. кольцо насоса (Neck Ring) | EUR
159554 | NOCCHI | NUT DIN 986 121P2780 |  | 1.593 | Гайка | Гайка A2 M8 (cal. SS) Zinc Plated | EUR
156369 | NOCCHI | PDA FGT50 |  | 150.2145 | Колено | Колено для насоса FGT50 ZA009730 | EUR
159009 | NOCCHI | PIN VM2B VM4 VM8 VM16 121M1040 |  | 1.458 | Шпилька | Шпилька муфты VLR | EUR
160030 | NOCCHI | PISTOLA х Gasolio ZA000130 |  | 36.5445 | Пистолет | Раздаточный пистолет д/топлива PTG. D19 | EUR
159550 | NOCCHI | PLUG JS SMH 121P6090 |  | 2.241 | Пробка | Пробка латунная Filter/Drain | EUR
152843 | NOCCHI | PM 5- ITALTECNICA |  | 22.4775 | Реле | Реле давления ZA003110 | EUR
195528 | Italtecnica | PM/5G14 | + | 6.939 | PM/5G14 Реле давления 1-5bar 1/4 - F ~250V 16A (10A) IP44 подключение с накидной гайкой | PM/5G14 Реле давления 1-5bar 1/4 - F ~250V 16A (10A) IP44 подключение с накидной гайкой | USD
195527 | Italtecnica | PM12G14/PM/12 | + | 9.936 | Реле давления 2-12bar 1/4 - F ~250V 16A (10A) IP44 подключение с накидной гайкой | Реле давления 2-12bar 1/4 - F ~250V 16A (10A) IP44 подключение с накидной гайкой | USD
160026 | NOCCHI | PRESS.XMPA12B2141C ZA000640 |  | 33.237 | Реле | Реле давления 12бар | EUR
157490 | NOCCHI | PT 12 - TELEMECANIQUE ZA00064 |  | 16.416 | Реле | Реле давления | EUR
160017 | NOCCHI | Pump end 12STG BSP N1059120 | + | 97.686 | Насосн. часть | Насосная часть 0,7НР, 10GPM | EUR
160018 | NOCCHI | Pump end 16STG BSP N1059130 | + | 118.1925 | Насосн. часть | Насосная часть 1НР, 10GPM | EUR
160019 | NOCCHI | Pump end 22STG BSP N1059140 | + | 135.054 | Насосн. часть | Насосная часть 1,5НР, 10GPM | EUR
162147 | NOCCHI | Q.EL AT 10-16A/400V UZQ13050 |  | 348.3675 | Электропанель | Электронная панель управления насосом P-4 кВт, U-3х400B, 50Гц | EUR
162148 | NOCCHI | Q.EL AT 6.3-10A/400V UZQ13040 |  | 359.289 | Электропанель | Электронная панель управления насосом P-3 кВт, U-3х400B, 50Гц | EUR
162722 | NOCCHI | Q.EL AT10 4-6,3A/400V UZQ13030 |  | 283.8645 | Электропанель | Электронная панель управления насосом P-1,5 кВт, U-3х400B, 50Гц | EUR
154157 | NOCCHI | QES PLUS 10/37 (HP 0.5M) |  | 39.258 | Электропанель | Электронная панель управления насосом P-0,37 кВт, U-230B, 50Гц | EUR
156156 | NOCCHI | QES PLUS 10/55 (HP 0.75M) |  | 42.1875 | Электропанель | Электронная панель управления насосом P-0,55кВт, U-230B, 50Гц | EUR
155926 | NOCCHI | QES PLUS 10/75 (HP1M) |  | 26.649 | Электропанель | Электронная панель управления насосом P-0,75 кВт, U-230B, 50Гц | EUR
158465 | NOCCHI | QET+S10/150 UZQ 12880 |  | 224.586 | Электропанель | Электронная панель управления насосом | EUR
158464 | NOCCHI | QET+S10/300 UZQ 12890 |  | 219.0105 | Электропанель | Электронная панель управления насосом | EUR
154014 | NOCCHI | QET+S10/400(HP 5.5T) |  | 452.115 | Электропанель | Электронная панель управления насосом | EUR
158466 | NOCCHI | QET+S10/550 UZQ 12910 |  | 219.4425 | Электропанель | Электронная панель управления насосом | EUR
160045 | NOCCHI | SPACER VM4 N121M1420 |  | 4.2255 | Втулка | Втулка насоса (Shaft) | EUR
158759 | NOCCHI | TAPPO ESAGONO 101P1100 |  | 0.8775 | Пробка | Шестигранная пробка 17 резьб. 1/4" | EUR
158761 | NOCCHI | TAPPO OTT. ES17 171P1180 |  | 1.485 | Пробка | Пробка латунная резьб. 1/4" GASxJET | EUR
160036 | NOCCHI | TESTA CPL R2C 65-120 B3633200 |  | 661.6755 | Двигатель | Двгатель насоса 3 х 400 | EUR
157568 | NOCCHI | TF 500 2" M-F ZA0077440 |  | 29.592 | Шланг | Шланг из гофростали (нар. х внутр.) 500мм | EUR
159594 | NOCCHI | UGELLO 9.5 101P0730 |  | 1.4985 | Сопло | Cопло 9.5 для JET 1000 | EUR
155928 | NOCCHI | UZQ12740 QES PLUS 10/110 9A 40uF | + | 51.219 | Электропанель | Электронная панель управления насосом P-1,1 кВт, U-230B, 50Гц | EUR
157491 | NOCCHI | UZQ12750 QES PLUS 10/150 12A 50uF |  | 59.7915 | Электропанель | Электронная панель управления насосом P-1,5 кВт, U-230B, 50Гц | EUR
158997 | NOCCHI | UZQ12940 QES PLUS 10/75 7A 35uF |  | 43.821 | Электропанель | Электронная панель управления насосом P-0,75кВт, U-230B, 50Гц | EUR
159595 | NOCCHI | VENTURI 20-13.8 101P0750 |  | 3.105 | Диффузор | Трубка вентури 20-13.8 для JET 1000 | EUR
159006 | NOCCHI | VENTURI O-RING 111P0480 |  | 0.8235 | Кольцо | Уплотнит. кольцо | EUR
159585 | NOCCHI | VENTURI O-RING 111P0560 |  | 0.783 | Кольцо | Уплотнит. кольцо | EUR
160027 | NOCCHI | ZB401690 VULCANO ACCESSORIE | + | 108.864 | Насадка | Насадка для насоса-фонтана VERSAILLES (вулкан) | EUR
160028 | NOCCHI | Campana Access. Vers. ZB401710 | + | 259.7265 | Насадка | Насадка для насоса-фонтана VERSAILLES (колокол) | EUR
159378 | NOCCHI | ZB401720 FILTER VERSAILLES 80/160 | + | 30.807 | Фильтр | Губка/фильтр для фонтанного насоса | EUR
159377 | NOCCHI | ZB401730 FILTER VERSAILLES 250/350 | + | 48.3975 | Фильтр | Губка/фильтр для фонтанного насоса | EUR
156107 | NOCCHI | ZB902360 FLUSSCONTROL CABLATO NP |  | 110.889 | Регулятор | Электронная панель управления насосом P-1,5 кВт, U-230B, 50Гц | EUR
159010 | NOCCHI | TENUTA MEC. ZBR00020 |  | 16.5375 | Уплотнение | Торцевое уплотнение | EUR
158486 | NOCCHI | TENUTA MEC. ZBR00030 |  | 10.4355 | Уплотнение | Торцевое уплотнение (BIOX, Jetinox, Newjet, MCX80/x, 120/x) он же ZBR28590 | EUR
158487 | NOCCHI | TENUTA MEC. ZBR00050 |  | 10.989 | Уплотнение | Торц. уплот. (Jetinox90,50,CM100, Gardenpress) | EUR
159570 | NOCCHI | Bearing kit SMH75/90 ZBR00130 |  | 8.3025 | Подшипник | Комплект подшипников для насоса (2 шт.) | EUR
159005 | NOCCHI | Bearing kit SMH45/55 ZBR00150 |  | 9.6795 | Подшипник | Комплект подшипников для насоса (2 шт.) | EUR
156720 | NOCCHI | TENUTA MECCANICA ZBR01440 |  | 19.5885 | Уплотнение | Торц. уплотнение для Multinox 200 (ZBR 25070) | EUR
158623 | NOCCHI | TENUTA MEC. ZBR01970 |  | 26.0955 | Уплотнение | Торц. уплот. для Multinox 200/110, MCX 200/X | EUR
159021 | NOCCHI | TENUTA COM. ZBR02600 |  | 10.5435 | Уплотнение | Торц. уплот. EP -2/4, PGA | EUR
158515 | NOCCHI | TENUTA COM. ZBR02690 |  | 75.7755 | Уплотнение | Торц. уплот. WW VLR 2B/4 | EUR
163874 | NOCCHI | ZBR02710 |  | 89.262 | Уплотнение | Торцевое уплотнение к насосу VLR 8-100 | EUR
159007 | NOCCHI | GIUNTO MOT-POMPA ZBR02770 |  | 25.8795 | Муфта | Комплект D19 двигателя насоса | EUR
163271 | NOCCHI | KIT TENUTA ZBR03750 |  | 119.3265 | Уплотнение | Торцевое уплотнение для насоса R2T/R4T | EUR
160037 | NOCCHI | TENUTA COM. ZBR05460 |  | 24.786 | Уплотнение | Торц. уплот. C. Silicio D.12 | EUR
176117 | NOCCHI | ZBR20000 MECHANICAL SEAL KIT (SSH) |  | 35.3835 | Уплотнение | Торцевое уплотнение для насоса DHR4 | EUR
165285 | NOCCHI | ZBR20450 FLOAT SWITCH (NOCCHI) |  | 47.3985 | Поплавок | Поплавок к насосу PRIOX | EUR
178152 | NOCCHI | ELECTRIC KIT ZBR20460 |  | 45.063 | Шнур питания | Шнур питания в сборе. Priox 250/8M.8M AUT. 300/9M.9M AUT | EUR
177664 | NOCCHI | MECHANICAL SEAL KIT ZBR20470 | + | 41.418 | Уплотнение | Торцевое уплотнение для насоса BIOX | EUR
162501 | NOCCHI | STATOR KIT ZBR20500 | + | 130.167 | Двигатель | Двигатель на насос PRIOX 250/8, 300/9 M | EUR
177667 | NOCCHI | STATOR KIT ZBR20510 | + | 144.4095 | Двигатель | Двигатель на насос PRIOX 300/9 T | EUR
162502 | NOCCHI | STATOR KIT ZBR20520 | + | 169.344 | Двигатель | Двигатель на насос PRIOX 420/11 M | EUR
173745 | NOCCHI | STATOR KIT ZBR20530 | + | 176.607 | Двигатель | Двигатель на насос PRIOX 420/11 T | EUR
163871 | NOCCHI | STATOR KIT ZBR20540 | + | 171.882 | Двигатель | Двигатель на насос PRIOX 460/13 М | EUR
175313 | NOCCHI | STATOR KIT ZBR20550 | + | 214.515 | Двигатель | Двигатель на насос PRIOX 460/13 Т | EUR
163873 | NOCCHI | STATOR KIT ZBR20560 |  | 235.467 | Двигатель | Двигатель на насос PRIOX 600/13 | EUR
177668 | NOCCHI | GASKET KIT ZBR20570 | + | 25.326 | Кольца | Набор уплотнительных колец для PRIOX | EUR
177665 | NOCCHI | HYDRAULIC KIT(BIOX) ZBR20600 |  | 79.488 | Колесо | Рабоч. колесо для BIOX | EUR
179731 | NOCCHI | ZBR20710 LAGER KIT |  | 17.55 | Подшипник | Комплект подшипников для насосов PRIOX | EUR
176402 | NOCCHI | STATOR KIT ZBR20740 | + | 199.6245 | Двигатель | Двигатель на насос DHR 9-50M | EUR
177083 | NOCCHI | STATOR KIT ZBR20750 |  | 222.264 | Двигатель | Двигатель на насос DHR 9-60 | EUR
165286 | NOCCHI | ZBR20805 CAP ( DIFFUSER ~ )KIT | + | 28.3635 | Диффузор | Крышка диффузора для насоса MCX 200 | EUR
184057 | NOCCHI | ZBR20900 BEARING KIT | + | 32.1165 | Подшипник | Комплект подшипников для насосов | EUR
166805 | NOCCHI | ZBR20920 MECHANICAL SEAL KIT |  | 50.922 | Уплотнение | Торцевое уплотнение для насоса DHR 9-50. Замена ZBR27700 | EUR
184036 | NOCCHI | ZBR20950 HYDRAULIC KIT WITH BEARING |  | 84.969 | Колесо | Рабоч. колесо +диффузор | EUR
179730 | NOCCHI | CAPACITOR KIT ZBR21070 |  | 24.165 | Конденсатор | Конденсатор | EUR
165934 | NOCCHI | MECHANICAL SEAL KIT ZBR21720 |  | 111.4695 | Уплотнение | Торцевое уплотнение для насоса R2T | EUR
169603 | NOCCHI | STATOR KIT ZBR22270 | + | 107.2575 | Двигатель | Двигатель на насос NEWJET 45/43 | EUR
165283 | NOCCHI | ZBR22310 MECHANICAL SEAL KIT | + | 66.879 | Уплотнение | Торцевое уплотнение к насосу VLR | EUR
164795 | NOCCHI | ZBR22320 KIT DISPLAY |  | 234.603 | Плата | Электронный блок управления насосом CPS10 | EUR
174744 | NOCCHI | KIT POWER ZBR22330 | + | 309.7575 | Блок | Блок питания для насоса CPS | EUR
166808 | NOCCHI | BOLTS AND SCREWS KIT ZBR22360 |  | 41.985 | Крепеж | Комплект крепежа для насоса CPS | EUR
166807 | NOCCHI | ZBR22400 KIT POWER |  | 459.2835 | Блок | Блок питания для насоса CPS | EUR
160816 | NOCCHI | MOTOR COMPLETE ZBR22750 | + | 966.5055 | Двигатель | Электродвигатель в сборе | EUR
163877 | NOCCHI | ZBR22925 FLANGE SUPPORT KIT |  | 21.708 | Фланец | Фланец суппорта к насосу MAX 120/60 | EUR
184041 | NOCCHI | ZBR24160 MECHANICAL SEAL KIT | + | 25.569 | Торцевое упло-е | Торцевое уплотнение для насоса Multinox-OR 120/60 | EUR
163588 | NOCCHI | ZBR24170 HYDRAULIC KIT |  | 23.49 | Набор уплотнит. | Рабоч. колесо +диффузор для MCX 80 ltr | EUR
163591 | NOCCHI | ZBR24180 HYDRAULIC KIT (ENVIRO) |  | 23.247 | Гидравл.набор | Рабоч. колесо +диффузор для MCX 120 ltr | EUR
184054 | NOCCHI | ZBR24280 STATOR KIT | + | 179.9415 | Двигатель | Двигатель на насос | EUR
186934 | NOCCHI | ZBR24310 CAST IRON KIT | + | 80.1495 | Набор деталей | Набор чугунных деталей | EUR
184051 | NOCCHI | ZBR24330 PLATES KIT | + | 29.1195 | Крышка | Крышка двигателя | EUR
165930 | NOCCHI | CAPACITOR KIT ZBR24420 |  | 14.7825 | Конденсатор | Конденсатор для насоса MCX 120/48, 16-17 mkF +/-5% | EUR
165931 | NOCCHI | CAPACITOR KIT ZBR24430 |  | 17.7795 | Конденсатор | Конденсатор для насоса MCX 120/60 | EUR
163599 | NOCCHI | FAN KIT ZBR24440 |  | 16.0785 | Вентилятор | Вентилятор для насоса | EUR
184052 | NOCCHI | ZBR24450 FAN KIT |  | 23.112 | Вентилятор | Вентилятор для насоса | EUR
184046 | NOCCHI | ZBR24470 BOLTS AND SCREWS KIT |  | 23.949 | Крепеж | Комплект крепежа для насоса | EUR
178151 | NOCCHI | BOLTS AND SCREWS KIT ZBR24480 |  | 23.868 | Крепеж | Комплект крепежа для насоса MUltinox-A 200/65 | EUR
184053 | NOCCHI | ZBR25000 SHAFT + ROTOR KIT | + | 52.326 | Ротор | Ротор на насос | EUR
177676 | NOCCHI | GASKET KIT ZBR25050 | + | 30.996 | Кольца | Набор уплотнительных колец для Multinox 200 | EUR
165924 | NOCCHI | BEARING KIT ZBR25060 | + | 37.206 | Набор подшипник | Комплект подшипников для насосов MCX, Multinox-A 200lt | EUR
165929 | NOCCHI | ZBR25070 MECHANICAL SEAL KIT |  | 41.472 | Уплотнение | Торцевое уплотнение для насоса Multinox-A 200 | EUR
162518 | NOCCHI | ZBR25080 HYDRAULIC KIT |  | 24.3675 | Гидравлич набор | Рабоч. колесо +диффузор для MULTINOX-A, MCX 200 ltr | EUR
172630 | NOCCHI | ELECTRIC KIT ZBR25245 |  | 30.564 | Коробка | Клеммная коробка для JETINOX 90/50, MCX 200/40, 200/52, 200/52M | EUR
164791 | NOCCHI | FAN KIT ZBR25250 |  | 26.9595 | Вентилятор | Вентилятор для насоса Multinox 200/80 | EUR
172631 | NOCCHI | ELECTRIC KIT ZBR25260 |  | 28.944 | Коробка | Клеммная коробка для MCX 200/40, 200/52, 200/52T | EUR
174749 | NOCCHI | SELF-PR. SUCTION KIT ZBR25270 |  | 24.1785 | Клапан | Перепускной клапан MULTIMAX 12K | EUR
177669 | NOCCHI | GASKET KIT ZBR25340 | + | 26.379 | Кольца | Набор уплотнительных колец для PRIOX 800/18T | EUR
177670 | NOCCHI | MECHANICAL SEAL KIT ZBR25360 | + | 47.52 | Уплотнение | Торцевое уплотнение для насоса PRIOX 800/18 | EUR
163872 | NOCCHI | STATOR KIT ZBR25380 | + | 275.67 | Двигатель | Двигатель на насос PRIOX 800/18 | EUR
175310 | NOCCHI | PUMP BODY KIT ZBR25410 |  | 173.502 | Корпус | Корпус насоса для PRIOX 800/18T | EUR
177666 | NOCCHI | GASKET KIT (BIOX) ZBR25480 | + | 28.053 | Кольца | Набор уплотнительных колец для BIOX | EUR
182165 | NOCCHI | ZBR25510 MECHANICAL SEAL KIT | + | 19.008 | Уплотнение | Торцевое уплотнение для насоса | EUR
162522 | NOCCHI | STATOR KIT ZBR25520 |  | 97.038 | Двигатель | Двигатель для насоса BIOX250/9 | EUR
162520 | NOCCHI | STATOR KIT ZBR25530 |  | 123.7545 | Двигатель | Двигатель для насоса BIOX350/11 | EUR
172235 | NOCCHI | STATOR KIT ZBR25540 |  | 127.17 | Статор | Двигатель на насос BIOX 400/12 | EUR
184045 | NOCCHI | ZBR25600 BOLTS AND SCREWS KIT |  | 21.6135 | Крепеж | Комплект крепежа для насоса | EUR
166802 | NOCCHI | ZBR25620 MECHANICAL SEAL KIT (ENVIRO) | + | 25.0155 | Уплотнение | Торцевое уплотнение для насоса MAX (MCX)120/60, Multi EVO 3_5_8 | EUR
164783 | NOCCHI | PUMP BODY KIT ZBR25630 |  | 38.3805 | Корпус | Корпус насоса ERGON5000 | EUR
164786 | NOCCHI | ELECTRIC KIT ZBR25650 |  | 150.579 | Плата | Электронный блок управления насосом для ERGON5000 | EUR
164784 | NOCCHI | KIT SEAL HOLDER ZBR25720 | + | 90.3285 | Фланец | Фланец насоса ERGON5000 | EUR
164785 | NOCCHI | SUPPORT FLANGE KIT ZBR25730 |  | 35.667 | Крышка | Концевая крышка корпуса насоса ERGON5000 | EUR
179259 | NOCCHI | CAPACITOR KIT ZBR25950 |  | 17.1045 | Конденсатор | Конденсатор для насоса SUB6S, SUB8S | EUR
184055 | NOCCHI | ZBR26340 BOLTS AND SCREWS KIT |  | 38.529 | Крепеж | Комплект крепежа для насоса | EUR
184056 | NOCCHI | ZBR26370 GASKET KIT |  | 40.7835 | Уплотнение | Набор уплотнительных колец для насоса | EUR
162521 | NOCCHI | ZBR26430 HYDRAULIC KIT, LAST STAGE |  | 26.2845 | Колесо | Колесо+диффузор для MULTINOX-VE 200/40-200/90 | EUR
163267 | NOCCHI | SUPPORT FLANGE KIT ZBR26640 |  | 69.309 | Суппорт | Суппорт двигателя для MCX и Multinox 200 ltr | EUR
172629 | NOCCHI | FAN KIT ZBR26650 |  | 27.0945 | Вентилятор | Вентилятор для насоса JETINOX 45/43, PGA 40-30 | EUR
165926 | NOCCHI | FAN KIT ZBR26660 |  | 20.547 | Вентилятор | Вентилятор для насоса JETINOX 60/50, 70/50, 90/43 | EUR
171163 | NOCCHI | BOLTS AND SCREWS KIT ZBR26810 |  | 25.164 | Крепеж | Комплект крепежа для насоса MCX 80, 120 lt | EUR
165936 | NOCCHI | GASKET KIT ZBR26820 |  | 31.6575 | Уплотнение | Набор уплотнительных колец для MCX 80lt, 120lt | EUR
177675 | NOCCHI | ZBR26825 GASKET KIT (ENVIRO) | + | 34.776 | Набор уплотнит. | Набор уплотнительных колец для MAX | EUR
165927 | NOCCHI | BEARING KIT ZBR26830 | + | 26.055 | Подшипник | Комплект подшипников для насосов MCX 80/36, 80/48 | EUR
177674 | NOCCHI | ZBR26840 BEARING KIT | + | 25.7715 | Набор подшипн. | Комплект подшипников для насоса JET1000 | EUR
177673 | NOCCHI | STATOR KIT ZBR26940 | + | 185.7195 | Двигатель | Двигатель на насос JET1000 | EUR
162519 | NOCCHI | KIT LATERNA ZBR26960 |  | 53.3925 | Суппорт | Суппорт двигателя для MCX 80/36-80/48 | EUR
162523 | NOCCHI | ZBR26970 SUPPORT FLANGE KIT |  | 51.948 | Суппорт | Суппорт двигателя для MCX 80/60, 120ltr, 200 ltr | EUR
179729 | NOCCHI | CAP (DIFFUSER-)KIT ZBR26980 | + | 19.521 | Диффузор | Крышка диффузора для насоса MCX 120/60 | EUR
165935 | NOCCHI | ZBR26990 CAP ( DIFFUSER )KIT |  | 16.9965 | Диффузор | Крышка диффузора для насоса MCX 80/48, 80/60 | EUR
185496 | NOCCHI | ZBR27300 SUPPORT FLANGE KIT | + | 21.9915 | Набор под. флан | Суппорт двигателя | EUR
168446 | NOCCHI | BOLTS AND SCREWS KIT ZBR27500 |  | 26.433 | Крепеж | Комплект крепежа для насоса MCX200 | EUR
165287 | NOCCHI | GASKET KIT ZBR27600 |  | 43.8075 | Уплотнение | Набор уплотнительных колец для насоса MCX 200 | EUR
165284 | NOCCHI | ZBR27700 MECHANICAL SEAL KIT |  | 32.157 | Уплотнение | Торцевое уплотнение для насоса MCX 200 (замена - ZBR20920) | EUR
182167 | NOCCHI | PUMP BODY KIT ZBR28030 | + | 82.053 | Корпус | Корпус насоса | EUR
166806 | NOCCHI | ZBR28060 LANTERN KIT |  | 79.056 | Суппорт | Суппорт двигателя для MCX 200/65 | EUR
163596 | NOCCHI | PUMP BODY KIT ZBR28130 |  | 79.8795 | Корпус | Корпус насоса для MAX 120/60 | EUR
163597 | NOCCHI | ZBR28140 SELF-PRIMING SUCTION FLANGE KIT(ENVIRO) |  | 19.602 | Набор фланцев | Обратный клапан для насосов MAX | EUR
169919 | NOCCHI | SPACER KIT ZBR28150 |  | 13.4595 | Втулка | Втулка насоса MAX | EUR
171393 | NOCCHI | GASKET KIT ZBR28560 | + | 31.536 | Набор уплотнит | Набор уплотнительных колец для JETINOX 45/43, 60/50 | EUR
181289 | NOCCHI | ZBR28580 MECHANICAL SEAL KIT | + | 23.004 | Уплотнение | Торцевое уплотнение для насоса | EUR
166803 | NOCCHI | ZBR28590 MECHANICAL SEAL KIT |  | 23.382 | Уплотнение | Торцевое уплотнение для насоса JETINOX 60/50, 45/43 он же ZBR00030 | EUR
176404 | NOCCHI | HYDRAULIC KIT ZBR28600 |  | 38.3265 | Гидравл набор | Рабоч. колесо +диффузор для JETINOX 45/43 он же 101P2750 | EUR
165928 | NOCCHI | ZBR28610 HYDRAULIC KIT |  | 38.529 | Гидравлич набор | Рабоч. колесо +диффузор для JETINOX 60/50 | EUR
163590 | NOCCHI | KIT GIRANTE ZBR28630 |  | 36.666 | Колесо | Колесо+диффузор для JETINOX 90/50 | EUR
174743 | NOCCHI | CAPACITOR KIT ZBR28680 |  | 17.1855 | Конденсатор | Конденсатор для насоса PGA 40-30, Delta Oil | EUR
163593 | NOCCHI | KIT CORPO POMPA ZBR28690 |  | 69.849 | Корпус | Корпус насоса JETINOX 45/43, 60/50 | EUR
163592 | NOCCHI | KIT CORPO POMPA ZBR28760 |  | 84.8475 | Корпус | Корпус насоса JETINOX 90/43, 90/50 | EUR
169602 | NOCCHI | ZBR28800 SUPPORT FLANGE KIT |  | 19.143 | Суппорт | Суппорт двигателя для насоса NEWJET | EUR
165932 | NOCCHI | HYDRAULIC KIT ZBR28880 |  | 28.7955 | Колесо | Рабоч. колесо +диффузор для DOMINATOR 55/50 | EUR
165933 | NOCCHI | HYDRAULIC KIT ZBR28900 | + | 35.9505 | Колесо | Рабоч. колесо +диффузор для DOMINATOR 115/57, SUB8S | EUR
174641 | NOCCHI | SHAFT KIT ZBR29230 |  | 57.7125 | Втулка | Втулка+хомуты для насоса SCM4Plus 150/200 | EUR
168443 | NOCCHI | SHAFT KIT ZBR29290 |  | 60.8175 | Втулка | Втулка+хомуты для насоса SCM4Plus | EUR
168444 | NOCCHI | HYDRAULIC KIT ZBR29310 |  | 31.6305 | Колесо | Рабоч. колесо +диффузор (первая ступень) для SCM4Plus 250 | EUR
168445 | NOCCHI | STAGE KIT ZBR29320 |  | 26.352 | Колесо | Первая ступень для SCM4Plus 250 | EUR
167679 | NOCCHI | ZBR29340 POWER SUPPLY CABLE KIT |  | 55.512 | Блок | Кабель для насосов SCM 4 Plus | EUR
165291 | NOCCHI | MOTOR KIT ZBR30730 |  | 339.714 | Двигатель | Электродвигатель в сборе для насоса VLR 16-20 FT | EUR
164782 | NOCCHI | GASKET KIT ZBR31120 | + | 12.4875 | Кольца | Набор уплотнительных колец для ERGON5000 | EUR
181288 | NOCCHI | GASKET KIT ZBR32890 | + | 38.205 | Уплотнение | Набор уплотнительных колец для насоса VLR | EUR
177671 | NOCCHI | GASKET KIT ZBR32920 | + | 36.531 | Кольца | Набор уплотнительных колец для Dominator 4 | EUR
187881 | NOCCHI | ZBR32930 VALVE KIT | + | 36.531 | Клапан насоса | Набор уплотнительных колец для Dominator 4 | EUR
176138 | NOCCHI | MOTOR COMPLETE KIT ZBR32950 |  | 41.58 | Набор запчастей | Набор запчастей для насоса Dominator 4" | EUR
166804 | NOCCHI | MECHANICAL SEAL KIT ZBR32960 | + | 30.4695 | Уплотнение | Торцевое уплотнение для насоса Dominator 4" | EUR
163875 | NOCCHI | KIT STATORE ZBR32970 | + | 101.2365 | Двигатель | Двигатель на насос DOMINATOR 4" | EUR
176112 | NOCCHI | KIT SEAL HOLDER ZBR33020 |  | 25.1235 | Фланец | Днище насоса SUB6S, SUB8S | EUR
184038 | NOCCHI | ZBR33050 SUPPORT FLANGE KIT (DOM) | + | 21.708 | Суппорт | Суппорт двигателя | EUR
179260 | NOCCHI | CAPACITOR BOX KIT ZBR33060 |  | 21.1545 | Конденсатор | Коробка под конденсатор для насоса SUB6S, SUB8S | EUR
164780 | NOCCHI | KIT ANELLO GUIDA ZBR33110 |  | 15.525 | Подшипник | Подшипник с втулкой для насоса DOMINATOR 4" | EUR
164790 | NOCCHI | KIT ALBERO ZBR33740 |  | 60.2235 | Втулка | Втулка с шайбой для насоса VLRI 8-60 FT | EUR
163595 | NOCCHI | PUMP BODY KIT ZBR36190 |  | 84.2265 | Корпус | Корпус насоса для MCX 200/52 | EUR
163594 | NOCCHI | PUMP BODY KIT ZBR36200 |  | 84.1185 | Корпус | Корпус насоса для MCX 200/65 | EUR
175311 | NOCCHI | GASKET KIT ZBR36230 |  | 23.463 | Кольца | Набор уплотнительных колец для MULTINOX-XC | EUR
175312 | NOCCHI | ZBR36270 SUCTION FLANGE KIT SMH | + | 24.462 | Набор фланцев | Фланец для MULTINOX-XC | EUR
169918 | NOCCHI | BOLTS AND SCREWS KIT ZBR36290 |  | 18.981 | Крепеж | Комплект крепежа для насоса MAX120 | EUR
176114 | NOCCHI | KIT STATORE ZBR36400 |  | 121.6755 | Двигатель | Двигатель для насоса DRENOX 250/10 | EUR
165937 | NOCCHI | SHAFT+ROTOR KIT ZBR36430 |  | 34.587 | Двигатель | Ротор на насос OMNIA 200/8 | EUR
185497 | NOCCHI | ZBR36520 FLANGE ( UPPER BEARING HOLDER ) KIT | + | 13.6485 | Суппорт | Суппорт двигателя | EUR
174640 | NOCCHI | ZBR36630 HYDRAULIC KIT |  | 21.6945 | Гидравлич набор | Рабочее колесо для PRATIKA (MCX 120/60 c металлической вставкой) | EUR
163876 | NOCCHI | STATOR KIT ZBR36650 | + | 131.571 | Двигатель | Двигатель на насос PRATIKA | EUR
167677 | NOCCHI | HYDRAULIC KIT ZBR37450 |  | 11.8395 | Колесо | Рабоч. колесо +гайка для DPC200/10 | EUR
178155 | NOCCHI | GASKET KIT ZBR37790 | + | 16.335 | Кольца | Набор уплотнительных колец для SUB3S | EUR
178154 | NOCCHI | MECHANICAL SEAL KIT ZBR37810 | + | 20.763 | Уплотнение | Торцевое уплотнение для насоса SUB3S | EUR
178156 | NOCCHI | MOTOR COVER KIT ZBR37830 |  | 64.773 | Крышка | Верхняя крышка насоса SUB3S | EUR
178153 | NOCCHI | HYDRAULIC KIT ZBR37860 |  | 21.1545 | Колесо | Рабоч. колесо для SUB3S (первая ступень) | EUR
173938 | NOCCHI | MECHANICAL SEAL KIT ZBR38830 | + | 20.4795 | Уплотнение | Торцевое уплотнение для насоса Multioil | EUR
181291 | NOCCHI | POWER SUPPLY CABLE KITZBR38970 |  | 20.9655 | Кабель | Кабель | EUR
181292 | NOCCHI | SWITCH KIT ZBR38980 |  | 23.031 | Переключатель | Переключатель | EUR
174745 | NOCCHI | ZBR39100 MECHANICAL SEAL KIT | + | 24.6915 | Уплотнение | Торцевое уплотнение для насоса JET 1000 | EUR
182166 | NOCCHI | GASKET KIT ZBR39240 | + | 18.927 | Кольца | Набор уплотнительных колец | EUR
178024 | NOCCHI | MECHANICAL SEAL KIT ZBR39250 | + | 26.6355 | Уплотнение | Торцевое уплотнение для насоса JETINOX 70/50 | EUR
171395 | NOCCHI | ZBR39260 HYDRAULIC KIT (AUTOJET 1500) |  | 44.5095 | Колесо | Рабоч. колесо +диффузор для JETINOX 70/50 | EUR
178370 | NOCCHI | PUMP BODY KIT ZBR39280 |  | 94.689 | Корпус | Корпус насоса | EUR
178023 | NOCCHI | ZBR39300 SUPPORT FLANGE KIT |  | 20.2635 | Крышка | Концевая крышка корпуса насоса JETINOX 70/50 | EUR
177672 | NOCCHI | GASKET KIT ZBR39400 |  | 18.063 | Кольца | Набор уплотнительных колец для JET1000 | EUR
180413 | NOCCHI | KIT GIRANTE ZBR39440 | + | 29.43 | Колесо | Колесо+диффузор для JET1000 | EUR
184040 | NOCCHI | ZBR39480 SHAFT + ROTOR KIT | + | 38.637 | Колесо | Ротор | EUR
174746 | NOCCHI | ELECTRIC KIT ZBR40290 |  | 28.9305 | Клемы | Клемная коробка для насосов PGA | EUR
164788 | NOCCHI | KIT STATORE ZBR40350 | + | 111.1725 | Двигатель | Двигатель для насоса SWIMMEY12M | EUR
176113 | NOCCHI | STATOR KIT ZBR40390 |  | 118.746 | Двигатель | Двигатель на насос MAX 80/60 | EUR
166801 | NOCCHI | ZBR40620 FAN KIT |  | 16.686 | Вентилятор | Вентилятор для насоса | EUR
184047 | NOCCHI | ZBR40640 GASKET KIT | + | 24.273 | Уплотнение | Набор уплотнительных колец для насоса | EUR
164789 | NOCCHI | ZBR40670 MECHANICAL SEAL KIT |  | 27.999 | Набор мех уплот | Торцевое уплотнение для насоса SWIMMEY12M | EUR
165925 | NOCCHI | ZBR40680 MECHANICAL SEAL KIT | + | 45.5625 | Уплотнение | Торцевое уплотнение для насоса SWIMMEY 24M | EUR
184049 | NOCCHI | ZBR40740 LIQUID END | + | 56.0655 | Колесо | Рабоч. колесо +диффузор для SWIMMEY | EUR
176405 | NOCCHI | LIQUID END ZBR40780 |  | 62.8155 | Колесо | Рабоч. колесо +диффузор для SWIMMEY 24T | EUR
176406 | NOCCHI | ZBR40820 LIQUID END | + | 113.4 | Колесо | Рабоч. колесо +диффузор для SWIMMEY 33T | EUR
164794 | NOCCHI | ZBR41010 COUPLING KIT |  | 45.2925 | Набор муфт | Mуфта для насоса SWIMMEY 12M | EUR
164793 | NOCCHI | PUMP BODY KIT ZBR41020 |  | 93.339 | Корпус | Корпус насоса SWIMMEY12M | EUR
167678 | NOCCHI | PUMP BODY KIT ZBR41030 | + | 81.6345 | Корпус | Корпус насоса SWIMMEY24, 28, 33 | EUR
172234 | NOCCHI | FILTER COMPLETE ZBR41050 |  | 31.212 | Фильтр | Фильтр в комплекте | EUR
163869 | NOCCHI | ZBR41320 |  | 45.306 | Уплотнение | Торцевое уплотнение к насосу NRM2 50x32x160A | EUR
163598 | NOCCHI | KIT TENUTA MEC. ZBR41350 |  | 72.117 | Уплотнение | Торцевое уплотнение к NRM2 80x65x200C | EUR
171162 | NOCCHI | ZBR41530 SUPPORT FLANGE KIT |  | 44.928 | Фланец | Концевая крышка корпуса насоса JET1000 | EUR
177084 | NOCCHI | PUMP BODY KIT ZBR41540 | + | 61.506 | Корпус | Корпус насоса для JET 1000 | EUR
167682 | NOCCHI | ZBR41700 BOLTS AND SCREWS KIT |  | 23.031 | Компл-т крепежа | Комплект крепежа для PGA 60-40 | EUR
171392 | NOCCHI | GASKET KIT ZBR41710 |  | 18.252 | Кольца | Набор уплотнительных колец для PGA | EUR
167681 | NOCCHI | ZBR41720 MECHANICAL SEAL KIT |  | 21.9645 | Уплотнение | Торцевое уплотнение для насоса PGA 60-40 | EUR
174742 | NOCCHI | HYDRAULIC KIT ZBR41730 |  | 34.506 | Колесо | Рабоч. колесо для PGA 40-30, Delta OIL | EUR
172272 | NOCCHI | PLATES KIT ZBR41780 |  | 18.063 | Крышка | Крышка двигателя для PGA | EUR
185500 | NOCCHI | ZBR41790 SHAFT + ROTOR KIT | + | 39.366 | Ротор | Ротор на насос | EUR
164792 | NOCCHI | ZBR41800 PUMP BODY KIT |  | 36.153 | Корпус | Корпус насоса PGA40/30 | EUR
181290 | NOCCHI | HANDLE KIT ZBR41840 | + | 26.8245 | Уплотнение | Торцевое уплотнение для насоса | EUR
165289 | NOCCHI | MECHANICAL SEAL KIT ZBR41860 | + | 35.1675 | Уплотнение | Проставка для торцевого уплотнения к насосам VLR-I-X- 8/16 | EUR
164781 | NOCCHI | KIT GIRANTE ZBR41870 |  | 237.6945 | Колесо | Pабочее колесо для насоса А2L 80-200В | EUR
165288 | NOCCHI | GASKET KIT ZBR41880 |  | 43.416 | Уплотнение | Набор уплотнительных колец для VLR | EUR
179261 | NOCCHI | GASKET KIT ZBR42340 | + | 17.766 | Кольца | Набор уплотнительных колец для NEWJET45/43, 60/50 | EUR
186990 | NOCCHI | ZBR43030 MECHANICAL SEAL KIT | + | 23.76 | Уплотнение | Набор механических уплотнений для насоса GARDENJET 750 | EUR
190052 | NOCCHI | ZBR45870 BEARING KIT | + | 34.7355 | Набор подшипн. | Комплект подшипников для насоса | EUR
190054 | NOCCHI | ZBR46300 HYDRAULIC KIT, LAST | + | 32.751 | Гидравлич.набор | Рабоч. колесо +диффузор для насоса | EUR
190058 | NOCCHI | ZBR46390 Flange Support Kit | + | 26.865 | Набор фланцев | Фланец суппорта к насосу | EUR
155929 | NOCCHI | Арматура д/соед.ZA003370 |  | 41.1615 | Арматура | Арматура д/соед. эл.каб. сеч. до 4х2,5 | EUR
159008 | NOCCHI | Болт М6 х 20 121P1600 |  | 0.8235 | Болт | Болт VM2B VM4 | EUR
157522 | NOCCHI | Всасывающий шланг ZA000840 |  | 37.395 | Шланг | Всасывающий шланг 4 м. для Д/Т | EUR
155066 | NOCCHI | Гайки присоедин. 2"-1 1/4" |  | 14.499 | Гайка (2шт.) | Комплект гаек (2 шт) B7015KKK | EUR
157496 | NOCCHI | Нагнетательный 4 м. ZA005380 |  | 84.9285 | Шланг | Нагнетательный 4-м. шланг для Д/T | EUR
157521 | NOCCHI | Счетчик для насосов Д/Т ZA0001 | + | 223.749 | Счетчик | Счетчик для насосов Д/Т | EUR
Насосное оборудование FLOTEC
155055 | FLOTEC | BIOX 200/8M AUT N2091020 |  | 254.34 | Насос | Погр.насос для дренажа гряз.воды из нерж. стали Hпод-8 м,P-0,9 кВт,Q-200 л/мин, Dвых-11/2",Hпогр-7 м | EUR
157497 | FLOTEC | N2091040-RU BIOX 300/10-AUT10mt H07RN-F |  | 321.948 | Насос | Погр.насос для дренажа гряз.воды из нерж. стали Hпод-10м,P-1,3 кВт,Q-300 л/мин, Dвых-2",Hпогр-7 м | EUR
153102 | FLOTEC | N2091060-RU BIOX 400/12-AUT10MT H07RN-F |  | 358.371 | Насос | Погр.насос для дренажа гряз.воды из нерж. стали Hпод-12м,P-1,6 кВт,Q-400 л/мин, Dвых-2",Hпогр-7 м | EUR
153100 | FLOTEC | N1080030-RU COMPAC 150 |  | 165.0105 | Насос | Погружной насос для дренажа чистой воды Hпод-7 м,P-0,3 кВт, Q-140 л/мин, Dвых -11/4" | EUR
157458 | FLOTEC | N1080040-RU COMPAC 200 |  | 172.0845 | Насос | Погружной насос для дренажа чистой воды Hпод-10м,P-0,65 кВт,Q-190 л/мин, Dвых-11/4" | EUR
160010 | FLOTEC | MULTIOIL N4162030F |  | 131.382 | Насос | Насос для перекачки дизельного топлива Hпод-35м, P-0,55кВт, Q-35 л/мин, Dвх-3/4", Dвых-3/4", Hвс-5 м | EUR
167680 | FLOTEC | MULTIOIL N4162030F1 |  | 189.891 | Насос | Насос для перекачки дизельного топлива Hпод-35м, P-0,55кВт, Q-35 л/мин, Dвх-3/4", Dвых-3/4", Hвс-5 м | EUR
155078 | FLOTEC | N2081050 OMNIA 160/7-AUT 10mt H07RN-F |  | 264.3165 | Насос | Погр.насос для дренажа гряз.воды из нерж. стали Hпод-7 м,P-0,5 кВт,Q-160 л/мин, Dвых-11/4",Hпогр-7 м | EUR
157519 | FLOTEC | N2081100-RU OMNIA 200/8-AUT 10mt H07RN-F |  | 374.7195 | Насос | Погр.насос для дренажа гряз.воды из нерж. стали Hпод-8 м,P-0,75 кВт,Q-200 л/мин, Dвых-2",Hпогр-7 м | EUR
157499 | FLOTEC | N2081080-RU OMNIA 80/5-AUT 10mtG7 GIR.INOX |  | 247.4145 | Насос | Погр.насос для дренажа гряз.воды из нерж. стали Hпод-5м,P-0,3 кВт,Q-80 л/мин, Dвых-11/4",Hпогр-7 м | EUR
165665 | FLOTEC | SCM 4 PLUS 75/52M DOM N3186060 |  | 496.395 | Насос | Многост.центр.погр.насос для откр.и бур.скважин Hпод-52м,P-0,95кВт,Q-75л/мин, Dвых-11/4", Hпогр-20 м | EUR
157534 | FLOTEC | SCM 4 PLUS 75/75M DOM N3186080 |  | 536.247 | Насос | Многост.центр.погр.насос для откр.и бур.скважин Hпод-75м,P-0,75кВт,Q-75л/мин, Dвых-11/4", Hпогр-20 м | EUR
163825 | FLOTEC | SCM 4PLUS 115/92М DOM N3186070 |  | 716.391 | Насос | Многост.центр.погр.насос для откр.и бур.скважин Hпод-92м,P-1.1кВт,Q-115л/мин, Dвых-11/4", Hпогр-20 м | EUR
165666 | FLOTEC | SCM4PLUS 115/122M DOM N3186270 |  | 1174.8375 | Насос | Многост.центр.погр.насос для откр.и бур.скважин Hпод-122м,P-2,5кВт,Q-115л/мин, Dвых-11/4",Hпогр-20 м | EUR
184058 | FLOTEC | N3200240-RU SUB 6000/75 Plus |  | 479.844 | Насос | Многост.центр.погр.насос для откр.и бур.скважин Hпод-71м,P-1,3кВт,Q-100л/мин, Dвых-11/4", Hпогр-20 м | EUR
155053 | FLOTEC | N1041100 VIP 130/6 AUTO FLOTEC | + | 125.9955 | Насос | Погружной насос для дренажа чистой воды Hпод-6 м,P-0,32 кВт, Q-130 л/мин, Dвых -11/4" | EUR
Принадлежности, запчасти
164029 | FLOTEC | LOGIC - DROP ZB902410 | + | 63.7605 | Реле | Электронное реле защиты по сухому ходу, 220 В, 2,5 А | EUR
157532 | FLOTEC | KA 7 32mm 7m ZB401830 | + | 30.1455 | Шланг | Шланг армированный | EUR
165922 | FLOTEC | KIT "KA 7-L " ZB401150 | + | 50.193 | Шланг | Шланг армированный с обратным клапаном 11/4" | EUR
158799 | FLOTEC | KIT KA 7 NP ZB401810 | + | 29.7 | Шланг | Шланг армированный с обратным клапаном 1" | EUR
Насосное оборудование JINHUA PUMP
198299 | JINHUA PUMP | Насосная станция JINHUA PUMP 1.5WZB-30Z-LCD (Hпод-30 м,P-1,1 кВт, Q-3 м3/ч) | + | 320.463 | Насосн. станция | Насосная станция 1.5WZB-30Z-LCD (Hпод-30 м,P-1,1 кВт, Q-3 м3/ч) | USD
198300 | JINHUA PUMP | Насосная станция JINHUA PUMP CHM4-2H (Hпод-30 м,P-0,75 кВт, Q-4,68 м3/ч,Wi-Fi) |  | 366.228 | Насосн. станция | Насосная станция CHM4-2H (Hпод-30 м,P-0,75 кВт, Q-4,68 м3/ч,Wi-Fi) | USD
198301 | JINHUA PUMP | Насосная станция JINHUA PUMP CHM4-3DC-LCD (Hпод-40 м,P-1,1 кВт, Q-5,4 м3/ч,Wi-Fi) | + | 410.94 | Насосн. станция | Насосная станция CHM4-3DC-LCD (Hпод-40 м,P-1,1 кВт, Q-5,4 м3/ч,Wi-Fi) | USD
Насосное оборудование ELITECH (наличие и стоимость уточняйте)
EL182180 | ELITECH | НГ 550-35В |  | 244.6875 | Насос | Насос скважинный,550Вт,3",47л\м,Н=35м,Гл=10м,ч\вод,нерж,патрубок 1" | USD
EL176233 | ELITECH | НГ 750-45 |  | 254.8125 | Насос скважинный | Насос скважинный,750Вт,4.5",75л\м,Н=45м,Гл=15м,ч\вод,нерж,патрубок 1" | USD
EL182181 | ELITECH | НГ 750-50В |  | 278.4375 | Насос | Насос скважинный,750Вт,3",47л\м,Н=50м,Гл=10м,ч\вод,нерж,патрубок 1" | USD
EL176234 | ELITECH | НГ 900-60 |  | 286.875 | Насос скважинный | Насос скважинный,900Вт,4.5",75л\м,Н=60м,Гл=15м,ч\вод,нерж,патрубок 1" | USD
EL176235 | ELITECH | НГВ 300 (10м) |  | 59.0625 | Насос | Насос погружной,тип Малыш,300Вт,23л\м,Н=55м,Гл погр=5м,ч\вод(вкл0,1мм),алюм,18мм,кабель 10м | USD
EL182176 | ELITECH | НГВ 300 (40м) |  | 97.875 | Насос | Насос погружной,тип Малыш,300Вт,23л\м,Н=55м,Гл погр=5м,ч\вод(вкл0,1мм),алюм,18мм,кабель 40м | USD
EL181578 | ELITECH | НП 1216/9Э |  | 101.25 | Насос | Насос повысительный 105Вт,1380л\ч,напор9м,мах95грС,160мм,3/4" | USD
EL176236 | ELITECH | НПД 400 |  | 45.5625 | Насос погружной дренажный | Насос дренажный погружной,400Вт,120л\м,Н=7м,Гл=5м,ч\вод(вкл5мм),мин уровень воды5мм | USD
EL176240 | ELITECH | НПД 600Н |  | 64.125 | Насос погружной дренажный | Насос дренажный погружной,600Вт,140л\м,Н=7.5м,Гл=7м,ч\вод(вкл5мм),мин уровень воды5мм,нерж | USD
EL179839 | ELITECH | НПК 800-30 |  | 153.5625 | Насос погружной колодезный | Насос погружной д\колодцев,800Вт,92л\м,Н=30м,Гл погр=7м,ч\вод(вкл0.5мм),нерж,кабель 20м | USD
EL176239 | ELITECH | НПФ 1000 |  | 101.25 | Насос погружной дренажный | Насос дренажный погружной,1000Вт,235л\м,Н=8.5м,Гл=5м,гр\вод(вкл35мм),мин уровень воды 45мм | USD
EL176243 | ELITECH | НПФ 1200Н |  | 148.5 | Насос погружной дренажный | Насос дренажный погружной,1200Вт,260л\м,Н=11м,,Гл=7м,гр\вод(вкл35мм),мин уровень воды 55мм,нерж | USD
EL176237 | ELITECH | НПФ 400 |  | 75.9375 | Насос погружной дренажный | Насос дренажный погружной,400Вт,135л\м,Н=5м,Гл=4м,гр\вод(вкл35мм),мин уровень воды 40мм | USD
EL176241 | ELITECH | НПФ 600Н |  | 128.25 | Насос погружной дренажный | Насос дренажный погружной,600Вт,170л\м,Н=7м,Гл=7м,гр\вод(вкл35мм),мин уровень воды 45мм,нерж | USD
EL176238 | ELITECH | НПФ 800 |  | 92.8125 | Насос погружной дренажный | Насос дренажный погружной,800Вт,220л\м,Н=8м,Гл=7м,гр\вод(вкл35мм),мин уровень воды 45мм | USD
EL176242 | ELITECH | НПФ 900Н |  | 138.375 | Насос погружной дренажный | Насос дренажный погружной,900Вт,235л\м,Н=9м,Гл=7м,,гр\вод(вкл35мм),мин уровень воды 55мм,нерж | USD
EL176229 | ELITECH | НС 1000Н |  | 138.375 | Насос садовый | Насос поверхностный,1000Вт,60л\м,Н=45м,Гл=8м,ч\вод,нерж | USD
EL176223 | ELITECH | НС 1000Ч |  | 135 | Насос садовый | Насос поверхностный,1000Вт,60л\м,Н=45м,Гл=8м,ч\вод,чугун | USD
EL182177 | ELITECH | НС 400В |  | 60.75 | Насос | Насос поверхностный,400Вт,40л\м,Н=35м,Гл=8м,ч\вод,вихревой | USD
EL176231 | ELITECH | НС 600П |  | 109.6875 | Насос садовый | Насос поверхностный,600Вт,50л\м,Н=35м,Гл=8м,ч\вод,пластик | USD
EL179835 | ELITECH | НС 800Н |  | 135 | Насос садовый | Насос поверхностный,800Вт,55л\м,Н=40м,Гл=8м,ч\вод,нерж | USD
EL176222 | ELITECH | НС 800Ч |  | 79.3125 | Насос садовый | Насос поверхностный,800Вт,55л\м,Н=35м,Гл=8м,ч\вод,чугун | USD
EL180464 | ELITECH | НЦ 2513/4Э |  | 69.1875 | Насос | Насос циркуляционный д\отопл 72Вт,2520л\ч,напор4.5м,мах110грС,130мм,1",35дБ | USD
EL180465 | ELITECH | НЦ 2513/6Э |  | 72.5625 | Насос | Насос циркуляционный д\отопл 72Вт,3300л\ч,напор6м,мах110грС,130мм,1",35дБ | USD
EL180466 | ELITECH | НЦ 2518/4Э |  | 70.875 | Насос | Насос циркуляционный д\отопл 72Вт,2520л\ч,напор4.5м,мах110грС,180мм,1",35дБ | USD
EL180468 | ELITECH | НЦ 2518/8Э |  | 133.3125 | Насос | Насос циркуляционный д\отопл 182Вт,6900л\ч,напор8м,мах110грС,180мм,1",35дБ | USD
EL180469 | ELITECH | НЦ 3218/4Э |  | 75.9375 | Насос | Насос циркуляционный д\отопл 72Вт,2880л\ч,напор4.5м,мах110грС,180мм,1 1\4",35дБ | USD
EL180470 | ELITECH | НЦ 3218/6Э |  | 84.375 | Насос | Насос циркуляционный д\отопл 93Вт,3300л\ч,напор6м,мах110грС,180мм,1 1\4",35дБ | USD
EL180471 | ELITECH | НЦ 3218/8Э |  | 141.75 | Насос | Насос циркуляционный д\отопл 270Вт,9600л\ч,напор8м,мах110грС,180мм,1 1\4",35дБ | USD
EL176230 | ELITECH | САВ 1000Н/24 |  | 224.4375 | Насосная станция | Станция насосная,1000Вт,60л\м,Н=45м,Гл=8м,1.5-3.0бар,ч\вод,нерж\сталь24л | USD
EL176225 | ELITECH | САВ 1000Ч/24 |  | 222.75 | Насосная станция | Станция насосная,1000Вт,60л\м,Н=45м,Гл=8м,1.5-3.0бар,ч\вод,чугун\сталь24л | USD
EL179833 | ELITECH | САВ 1000Ч/50 |  | 270 | Насосная станция | Станция насосная,1000Вт,60л\м,Н=45м,Гл=8м,1.5-3.0бар,ч\вод,чугун\сталь50л | USD
EL179838 | ELITECH | САВ 1100НПП/24 |  | 286.875 | Насосная станция | Станция насосная,1100Вт,100л\м,Н=48м,Гл=7м,1.5-3.0бар,ч\вод,нерж-чугун\сталь24л | USD
EL176226 | ELITECH | САВ 1300Ч/24 |  | 232.875 | Насосная станция | Станция насосная,1300Вт,65л\м,Н=50м,Гл=8м,1.5-3.0бар,ч\вод,чугун\сталь24л | USD
EL179834 | ELITECH | САВ 1300Ч/50 |  | 275.0625 | Насосная станция | Станция насосная,1300Вт,65л\м,Н=50м,Гл=8м,1.5-3.0бар,ч\вод,чугун\сталь50л | USD
EL182179 | ELITECH | САВ 400В/19 |  | 131.625 | Насос | Станция насосная,400Вт,40л\м,Н=35м,Гл=9м,1.5-3.0бар,ч\вод,вихревой,19л | USD
EL182178 | ELITECH | САВ 400В/2 |  | 135 | Насос | Станция насосная,400Вт,40л\м,Н=35м,Гл=8м,1.5-3.0бар,ч\вод,вихревой,2л | USD
EL176232 | ELITECH | САВ 600П/19 |  | 185.625 | Насосная станция | Станция насосная,600Вт,50л\м,Н=35м,Гл=8м,1.3-3.0бар,ч\вод,пластик\сталь19л | USD
EL176228 | ELITECH | САВ 800/24Э |  | 266.625 | Насосная станция с выносным эжектором | Станция насосная эж,800Вт,40л\м,Н=45м,Гл=25м,1.3-3.0бар,ч\вод,чугун+эжектор\сталь24л | USD
EL179837 | ELITECH | САВ 800Н/19 |  | 199.125 | Насосная станция | Станция насосная,800Вт,55л\м,Н=38м,Гл=8м,1.5-3.0бар,ч\вод,нерж\сталь19л | USD
EL176224 | ELITECH | САВ 800Ч/19 |  | 205.875 | Насосная станция | Станция насосная,800Вт,55л\м,Н=38м,Гл=8м,1.3-3.0бар,ч\вод,чугун\сталь19л | USD
Принадлежности
EL181166 | ELITECH | 1005.003600 |  | 2.538 | Адаптер | Адаптер для садовых насосов,разборный,G1",8бар,шланг 3/4" | USD
EL176245 | ELITECH | 1005.000300 |  | 55.6875 | Гидроконтроллер | Гидроконтроллер для садовых насосов, G1",вкл-1.3-2\выкл-10бар | USD
EL176244 | ELITECH | 1005.000200 |  | 33.75 | Датчик защиты от сухого хода | Датчик защиты от сухого хода, G1",раб давл-0.6-6бар | USD
EL181938 | ELITECH | 1005.003700 |  | 2.538 | Картридж для фильтра | Картридж д\фильтра предварительной очистки воды,Н=125мм,д\ 1005.000400, 1005.00500 | USD
EL176248 | ELITECH | 1005.000600 |  | 2.538 | Клапан обратный | Клапан обратный пластиковый G1" | USD
EL176249 | ELITECH | 1005.000700 |  | 12.663 | Клапан обратный | Клапан обратный латунный G1" | USD
EL176246 | ELITECH | 1005.000400 |  | 23.625 | Фильтр предварительной очистки воды 1л | Фильтр д\предварительной очистки воды,Н=125мм,1л,G1" | USD
EL176247 | ELITECH | 1005.000500 |  | 29.538 | Фильтр предварительной очистки воды 2л | Фильтр д\предварительной очистки воды,Н=250мм,2л,G1" | USD
EL177018 | ELITECH | 1005.001000 |  | 11.8125 | Поливочный шланг | Шланг поливочный 1\2"х2.0мм, бухта 15м | USD
EL177019 | ELITECH | 1005.001100 |  | 18.5625 | Поливочный шланг | Шланг поливочный 1\2"х2.0мм, бухта 25м | USD
EL177020 | ELITECH | 1005.001200 |  | 32.0625 | Поливочный шланг | Шланг поливочный 3\4"х2.5мм, бухта 25м | USD
EL177021 | ELITECH | 1005.001300 |  | 67.5 | Поливочный шланг | Шланг поливочный 3\4"х2.5мм, бухта 50м | USD
EL177022 | ELITECH | 1005.001400 |  | 16.038 | Поливочный шланг с комплектом фитингов | Шланг поливочный 1\2"х2.0мм, бухта 15м+комплект для полива | USD
EL177023 | ELITECH | 1005.001500 |  | 22.788 | Поливочный шланг с комплектом фитингов | Шланг поливочный 1\2"х2.0мм, бухта 25м+комплект для полива | USD
EL177024 | ELITECH | 1005.001600 |  | 40.5 | Поливочный шланг с комплектом фитингов | Шланг поливочный 3\4"х2.5мм, бухта 25м+комплект для полива | USD
EL177025 | ELITECH | 1005.001700 |  | 70.875 | Поливочный шланг с комплектом фитингов | Шланг поливочный 3\4"х2.5мм, бухта 50м+комплект для полива | USD
EL177026 | ELITECH | 1005.001800 |  | 50.625 | Поливочный шланг | Шланг поливочный 3\4"х2.5мм, бухта 25м нескручиваемый DuraFless | USD
EL177027 | ELITECH | 1005.001900 |  | 69.1875 | Поливочный шланг | Шланг поливочный 1"х3.0мм, бухта 25м нескручиваемый DuraFless | USD
EL177029 | ELITECH | 1005.002100 |  | 57.375 | Рукав напорный | Рукав напорный для мотопомпы 6 бар, 1.5"(40мм), бухта 25м | USD
EL177030 | ELITECH | 1005.002200 |  | 69.1875 | Рукав напорный | Рукав напорный для мотопомпы 6 бар,2"(50мм), бухта 25м | USD
EL177031 | ELITECH | 1005.002300 |  | 118.125 | Рукав напорный | Рукав напорный для мотопомпы 6 бар, 3"(80мм), бухта 25м | USD
EL177032 | ELITECH | 1005.002400 |  | 148.5 | Рукав напорный | Рукав напорный для мотопомпы 6 бар, 4"(100мм), бухта 25м | USD
EL177035 | ELITECH | 1005.002700 |  | 43.875 | Рукав водозаборный | Рукав водозаборный для мотопомпы 1.5"(40мм), бухта 8м | USD
EL177036 | ELITECH | 1005.002800 |  | 57.375 | Рукав водозаборный | Рукав водозаборный для мотопомпы 2"(50мм), бухта 8м | USD
EL177037 | ELITECH | 1005.002900 |  | 101.25 | Рукав водозаборный | Рукав водозаборный для мотопомпы 3"(80мм), бухта 8м | USD
EL177038 | ELITECH | 1005.003000 |  | 168.75 | Рукав водозаборный | Рукав водозаборный для мотопомпы 4"(100мм), бухта 8м | USD
EL179842 | ELITECH | 1005.003100 |  | 35.4375 | Поливочный шланг | Шланг поливочный 1\2"х2.5мм, бухта 25м нескручиваемый DuraFless | USD
EL179840 | ELITECH | 1005.003200 |  | 25.3125 | Шланг поливочный растягивающийся | Шланг поливочный растягивающийся 1\4"х1.5мм, 4бар,15м | USD
EL179841 | ELITECH | 1005.003300 |  | 43.875 | Шланг поливочный растягивающийся | Шланг поливочный растягивающийся 1\4"х1.5мм, 4бар,30м | USD
EL179843 | ELITECH | 1005.003400 |  | 10.125 | Шланг для дождевого полива | Шланг для дождевого полива 7.5м | USD
EL179844 | ELITECH | 1005.003500 |  | 18.5625 | Шланг для дождевого полива | Шланг для дождевого полива 15м | USD
EL167912 | ELITECH | 1005.000100 |  | 38.8125 | Всасывающий шланг 7м | Шланг всасывающий,G1",6бар,7м | USD
EL176251 | ELITECH | 1005.000900 |  | 51.4755 | Всасывающий шланг 10м | Шланг всасывающий,G1",6бар,10м | USD
Насосное оборудование MARINA (наличие и стоимость уточняйте)
MA117540 | MARINA | APM 100/25 |  | 313.2405 | Насосная станция | Станция насосная,1100Вт,15-40л\м,Гл=35м,1.6-3.2бар,ч\вод,чуг | EUR
MA154016 | MARINA | APM 200/25 |  | 521.0865 | Насосная станция | Станция насосная,2000Вт,15-60л\м,Гл=50м,1.6-3.2бар,ч\вод,чуг | EUR
MA138367 | MARINA | CAM 100/PA |  | 192.0375 | Насос самовсасывающий | Насос поверхностный,1100Вт,70л\м,Н=50м,Гл=8м,ч\вод,чугун | EUR
MA154208 | MARINA | CAM 198/PA |  | 354.7935 | Насос самовсасывающий | Насос поверхностный,1600Вт,90л\м,Н=60м,Гл=8м,ч\вод,нерж+чуг | EUR
MA117511 | MARINA | CAM 40/P |  | 139.9275 | Насос самовсасывающий | Насос поверхностный,800Вт,60л\м,Н=42м,Гл=8м,ч\вод,чугун | EUR
MA165295 | MARINA | CAM 40-HL |  | 118.071 | Насос поверхностный | Насос поверхностный,800Вт,50л\м,Н=42м,Гл=8м,ч\вод,чугун | EUR
MA117513 | MARINA | CAM 60/25 |  | 220.05 | Насосная станция | Станция насосная,800Вт,60л\м,Н=45м,Гл=8м,1.6-3.2бар,ч\вод,чугун | EUR
MA132661 | MARINA | CAM 60/P |  | 161.919 | Насос самовсасывающий | Насос поверхностный,800Вт,60л\м,Н=45м,Гл=8м,ч\вод,чугун | EUR
MA125159 | MARINA | CAM 80/CR |  | 174.528 | Насос самовсасывающий | Насос поверхностный,800Вт,60л\м,Н=42м,Гл=8м,ч\вод,нерж+пл | EUR
MA125156 | MARINA | CAM 80/PA |  | 178.7805 | Насос самовсасывающий | Насос поверхностный,800Вт,60л\м,Н=42м,Гл=8м,ч\вод,нерж+чуг | EUR
MA145246 | MARINA | CAM 80/PA-HL |  | 132.4755 | Насос поверхностный | Насос поверхностный,800Вт,50л\м,Н=42м,Гл=8м,ч\вод,нерж+чуг | EUR
MA132665 | MARINA | CAM 85/25 |  | 249.2505 | Насосная станция | Станция насосная,900Вт,60л\м,Н=45м,Гл=8м,1.6-3.2бар,ч\вод,чугун | EUR
MA132663 | MARINA | CAM 85/CR |  | 203.715 | Насос самовсасывающий | Насос поверхностный,900Вт,60л\м,Н=45м,Гл=8м,ч\вод,нерж+пл | EUR
MA145251 | MARINA | CAM 88/22-HL |  | 238.0185 | Насосная станция | Станция насосная,1100Вт,70л\м,Н=45м,Гл=8м,1.6-3.2бар,ч\вод,чуг | EUR
MA125160 | MARINA | CAM 88/CR |  | 215.946 | Насос самовсасывающий | Насос поверхностный,1100Вт,60л\м,Н=50м,Гл=8м,ч\вод,нерж+пл | EUR
MA145247 | MARINA | CAM 88/PA-HL |  | 176.8095 | Насос поверхностный | Насос поверхностный,1100Вт,70л\м,Н=45м,Гл=8м,ч\вод,нерж+чуг | EUR
MA132664 | MARINA | CAM 95/CR |  | 236.142 | Насос самовсасывающий | Насос поверхностный,1100Вт,70л\м,Н=50м,Гл=8м,ч\вод,нерж+пл | EUR
MA164028 | MARINA | HGM 2/GA |  | 504.7515 | Насос самовсасывающий | Насос центробежный(электропомпа),1500Вт,50-600л\м,Н=60м,Гл=2.5-7.5м,ч\вод,чуг+нерж | EUR
MA125143 | MARINA | KPM 50 |  | 74.0205 | Насос поверхностный вихревой | Насос поверхностный вихревой,550Вт,40л\м,Н=35м,Гл=7м,ч\вод,чуг | EUR
MA154094 | MARINA | KPM 50-set |  | 132.4755 | Насос поверхностный вихревой | Насос поверхностный вихревой,550Вт,40л\м,Н=35м,Гл=7м,ч\вод,чуг,акс | EUR
MA154324 | MARINA | KS 801/CR |  | 146.691 | Насос | Насос поверхностный,800Вт,60л\м,Н=42м,Гл=8м,ч\вод,пласт | EUR
MA125151 | MARINA | RSM 5/GA |  | 291.951 | Насос самовсасывающий | Насос поверхностный,1400Вт,100л/м,Н=60м,Гл=7,5м,ч\вод,нерж | EUR
MA164468 | MARINA | SCM 100-10-HL |  | 396.3195 | Насос погружной | Насос скважинный,1100Вт,фколбы90мм,90л\м,Н=65м,ч\вод,нерж | EUR
MA155259 | MARINA | SCM 5-F |  | 415.8405 | Насос скважинный | Насос скважинный,1400Вт,ф6",100л\м,Н=58м,ч\вод,нерж | EUR
MA155260 | MARINA | SCM 6-F |  | 483.1515 | Насос скважинный | Насос скважинный,1600Вт,ф6",100л\м,Н=70м,ч\вод,нерж | EUR
SP149954 | SPERONI | SCR 25/40-180 |  | 94.77 | Насос циркуляционный | Насос циркуляционный д\отопл,4100л\ч,напор4м,10бар,мах110грС,М 1" | EUR
SP149955 | SPERONI | SCR 25/60-180 |  | 94.77 | Насос циркуляционный | Насос циркуляционный д\отопл,4100л\ч,напор6м,10бар,мах110грС,М 1" | EUR
SP149956 | SPERONI | SCR 32/60-180 |  | 94.77 | Насос циркуляционный | Насос циркуляционный д\отопл,4100л\ч,напор6м,10бар,мах110грС,М 1 1\4" | EUR
SP149957 | SPERONI | SCR 32/80-180 |  | 172.1385 | Насос циркуляционный | Насос циркуляционный д\отопл,7000л\ч,напор8м,10бар,мах110грС,М1 1\4" | EUR
MA164865 | MARINA | STF 1000 HL |  | 148.77 | Насос погружной | Насос дренажный погружной,1000Вт,240л\м,Н=10м,гр\вод(вкл30мм),мин уровень воды 40мм | EUR
MA155262 | MARINA | SVM 100 SP |  | 357.777 | Насос скважинный | Насос скважинный,1100Вт,ф4",55л\м,Н=55м,ч\вод,нерж | EUR
MA125140 | MARINA | SXG 400 |  | 176.1345 | Насос дренажный погружной | Насос дренажный погружной,400Вт,180л\м,Н=7м,ч\вод(вкл8мм),мин уровень воды 15мм,нерж | EUR
MA132657 | MARINA | SXG 600 |  | 187.1505 | Насос дренажный погружной | Насос дренажный погружной,550Вт,200л\м,Н=7м,ч\вод(вкл15мм),мин уровень воды 20мм,нерж | EUR
MA155261 | MARINA | SXG 1100 |  | 374.2875 | Насос дренажный погружной | Насос дренажный погружной,1100Вт,300л\м,Н=8.5м,гр\вод(вкл35мм),мин уровень воды 65мм,нерж | EUR
MA132659 | MARINA | SXG 1400 |  | 387.504 | Насос дренажный погружной | Насос дренажный погружной,1400Вт,420л\м,Н=11м,гр\вод(вкл35мм),мин уровень воды 65мм,нерж | EUR
MA117535 | MARINA | TF 400/S |  | 152.6985 | Насос дренажный погружной | Насос дренажный погружной,400Вт,160л\м,Н=6м,гр\вод(вкл25мм),мин уровень воды 40мм | EUR
MA117536 | MARINA | TF 800/S |  | 172.2465 | Насос дренажный погружной | Насос дренажный погружной,800Вт,250л\м,Н=9м,гр\вод(вкл30мм),мин уровень воды 40мм | EUR
MA117534 | MARINA | TS 1000/S |  | 167.913 | Насос дренажный погружной | Насос дренажный погружной,1000Вт,280л\м,Н=11.5м,ч\вод(вкл10мм),мин уровень воды20мм | EUR
MA117526 | MARINA | TS 300/S |  | 109.4445 | Насос дренажный погружной | Насос дренажный погружной,300Вт,140л\м,Н=7м,ч\вод(вкл8мм),мин уровень воды20мм | EUR
MA117527 | MARINA | TS 800/S |  | 159.624 | Насос дренажный погружной | Насос дренажный погружной,800Вт,250л\м,Н=10.5м,ч\вод(вкл10мм),мин уровень воды20мм | EUR
MA125163 | MARINA | TSN 300/S |  | 96.552 | Насос дренажный погружной | Насос дренажный погружной,300Вт,110л\м,Н=7м,ч\вод(вкл3мм),мин уровень воды15мм | EUR
Принадлежности
MA163611 | MARINA | 007108633 |  | 21.033 | Комплект гаек для SCR 32 2 ШТ. | Комплект гаек д\насоса SCR32, M 1 1\4" | EUR
MA132672 | MARINA | CF 125 мм |  | 6.7095 | Картридж к водяному фильтру | Картридж к в\фильтру,Н=112мм,d=63мм | EUR
MA132673 | MARINA | CF 250 мм |  | 8.5995 | Картридж к водяному фильтру | Картридж к в\фильтру,Н=243мм,d=63мм | EUR
MA132670 | MARINA | WATER FILTER 125 мм |  | 22.6665 | Фильтр водяной | Фильтр д\воды,Н=125мм | EUR
MA132671 | MARINA | WATER FILTER 250 мм |  | 24.2055 | Фильтр водяной | Фильтр д\воды,Н=250мм | EUR
MA132675 | MARINA | SET ASPIR MT7 |  | 31.4415 | Шланг всасывающий | Шланг всасывающий,7м,d=1'' | EUR
Сварочные аппараты и расходные материалы ELITECH, WERT (наличие и стоимость уточняйте)
EL177359 | ELITECH | СПТ 800 |  | 42.1875 | Аппарат для сварки полипропиленовых труб | Аппарат свар.полипропиленовых труб,220В,0.8кВт,50-300°С,насадки(20/25/32/40/50/63),кейс | USD
EL177360 | ELITECH | СПТ 1000 |  | 56.7 | Аппарат для сварки полипропиленовых труб | Аппарат свар.полипропиленовых труб,220В,1кВт,50-300°С,насадки(16/20/25/32),кейс | USD
EL177361 | ELITECH | СПТ 1500 |  | 80.5005 | Аппарат для сварки полипропиленовых труб | Аппарат свар.полипропиленовых труб,220В,1.5кВт,50-300°С,насадки(20/25/32/40/50/63),кейс+АКС | USD
WE181188 | WERT | WPT 1600 |  | 30.375 | Аппарат для сварки полипропиленовых труб | Аппарат свар.полипропиленовых труб,220В,1,6кВт,300°С,насадки(20/25/32/40),кейс | USD
EL181907 | ELITECH | 2110.000100 |  | 1.944 | Насадка | Насадка ф20мм(для СПТ800,СПТ1500),блистер | USD
EL181908 | ELITECH | 2110.000200 |  | 2.5785 | Насадка | Насадка ф25мм(для СПТ800,СПТ1500),блистер | USD
EL181909 | ELITECH | 2110.000300 |  | 3.7125 | Насадка | Насадка ф32мм(для СПТ800,СПТ1500),блистер | USD
EL181910 | ELITECH | 2110.000400 |  | 5.0085 | Насадка | Насадка ф40мм(для СПТ800,СПТ1500),блистер | USD
EL181911 | ELITECH | 2110.000500 |  | 5.3325 | Насадка | Насадка ф50мм(для СПТ800,СПТ1500),блистер | USD
EL181912 | ELITECH | 2110.000600 |  | 7.8975 | Насадка | Насадка ф63мм(для СПТ800,СПТ1500),блистер | USD
EL181913 | ELITECH | 2110.000700 |  | 1.944 | Насадка | Насадка ф16мм(для СПТ1000),блистер | USD
EL181914 | ELITECH | 2110.000800 |  | 2.43 | Насадка | Насадка ф20мм(для СПТ1000),блистер | USD
EL181915 | ELITECH | 2110.000900 |  | 3.564 | Насадка | Насадка ф25мм(для СПТ1000),блистер | USD
EL181916 | ELITECH | 2110.001000 |  | 4.779 | Насадка | Насадка ф32мм(для СПТ1000),блистер | USD
EL181940 | ELITECH | 2110.001100 |  | 4.9815 | Ножницы | Ножницы д/резки пласт.труб,ф16-42мм,блистер | USD

## Водонагреватели Bradford
Главная |  | ООО "ПромСервис" |  | г. Самара, ул.Ерошевского, д.31, оф.1. Тел. +7 (846) 200-45-00, +7 (846) 200-47-00, +7 9608234080. www.promservis63.ru, e-mail: info@promservis63.ru
Kod | Фирма | Наименование | Склад | Цена, у.е. | Кр. описание | Описание | у.е.
Водонагреватели Bradford White (активная ссылка на описание серии RG)
Водонагреватели
196728 | BRADFORD | RG230S6N Natural gas,30 gallon |  | 618.111 | Водонагреватель на природном газе, на 30 галлонов | Газ. накопит. бойлер 114л 8,8кВт 121л/ч(50°С) 51кг | USD
196729 | BRADFORD | RG240S6N Natural gas,40 gallon |  | 640.791 | Водонагреватель на природном газе, на 40 галлонов | Газ. накопит.бойлер 151л 11,7кВт 163л/ч(50°С) 63кг | USD
196730 | BRADFORD | RG250S6N Natural gas,50 gallon |  | 682.263 | Водонагреватель на природном газе, на 50 галлонов | Газ. накопит.бойлер 189л 14,7кВт 204л/ч(50°С) 76 кг | USD
196731 | BRADFORD | RG275H6N Natural gas,75 gallon |  | 1034.7075 | Водонагреватель на природном газе, на 75 галлонов | Газ. накопит.бойлер 284л 22,3кВт 310л/ч(50°С) 109кг | USD
Комлектующие к водонагревателям
155686 | BRADFORD | Газовый клапан 243-43558-01 | + | 255.447 | Газ.клапан "CX" | Газовый клапан, балонный газ для M-I-30,403, 50L, 504S6CX | USD
155687 | BRADFORD | Газовый клапан 243-43558-02 | + | 256.095 | Газ.клапан "CX" | Газовый клапан, балонный газ для M-I-75S6CX | USD
144206 | BRADFORD | Газовый клапан 243-43557-02 |  | 247.5225 | Газ.клапан "BN" | Газовый клапан, природный газ для M-I-75S6BN | USD
143397 | BRADFORD | Газовый клапан 243-43557-01 | + | 239.625 | Газ.клапан "BN" | Газовый клапан, природный газ на 30, 40, 50 галлон | USD
177382 | BRADFORD | Набор С (телескоп)239-41029-00 | + | 134.676 | для серии DS-1 | Набор труб телескопический для серии DS-1 | USD

## Ловушки WELL
Главная |  | ООО "ПромСервис" |  | г. Самара, ул.Ерошевского, д.31, оф.1. Тел. +7 (846) 200-45-00, +7 (846) 200-47-00, +7 9608234080. www.promservis63.ru, e-mail: info@promservis63.ru
Kod | Фирма | Наименование | Склад | Цена, у.е. | Кр. описание | Описание | у.е.
Ловушки для летающих насекомых WELL
Электрические промышленные ловушки
138009 | Well | WE-100-2 |  | 149.85 | Ловушка для насекомых | Металл, 60 кв.м, лампа 2x10W, 37x13x30 см., 6,5 кг. | USD
143625 | Well | WE-100-2S | + | 162 | Ловушка для насекомых | Нерж.сталь, 60 кв.м, лампа 2x10W, 37x13x30 см., 6,5 кг. | USD
156180 | Well | WE-100-210 | + | 157.95 | Ловушка для насекомых | Металл, 60 кв.м, лампа 2x10W, 37x13x30 см., 6,5 кг. | USD
156181 | Well | WE-100-210S | + | 180.9 | Ловушка для насекомых | Нерж.сталь, 60 кв.м, лампа 2x10W, 37x13x30 см., 6,5 кг. | USD
138010 | Well | WE-150-2 |  | 155.25 | Ловушка для насекомых | Металл, 90 кв.м, лампа 2x15W, 47x13x33 см., 7 кг. | USD
138011 | Well | WE-150-2S | + | 206.55 | Ловушка для насекомых | Нерж.сталь, 90 кв.м,лампа 2x15W, 47x13x33 см., 7 кг. | USD
156182 | Well | WE-150-215 | + | 178.2 | Ловушка для насекомых | Металл, 90 кв.м, лампа 2x15W, 47x13x33 см., 7 кг. | USD
156183 | Well | WE-150-215S | + | 208.2915 | Ловушка для насекомых | Нерж.сталь, 90 кв.м, лампа 2x15W, 47x13x33 см., 7 кг. | USD
138012 | Well | WE-150-2SW |  | 248.4 | Ловушка для насекомых | Нерж.сталь, 90 кв.м , 2х15W, 47x13x33 см., 7 кг.,влагозащищённая | USD
181274 | Well | WE-96215-metal&painting | + | 168.1695 | Ловушка для насекомых | Металл, 90 кв.м, лампа 2х15W, 54.1x13.7x5.2 см., 7.6 кг. | USD
183077 | Well | WE-96215S-SS 430 | + | 209.25 | Ловушка для насекомых | Нерж.сталь, 90 кв.м, лампа 2х15W, 54.1x13.7x5.2 см., 7.6 кг. | USD
138013 | Well | WE-200-2 |  | 183.6 | Ловушка для насекомых | Металл, 120 кв.м, лампа 2х20W, 62x13x37 см, 8 кг | USD
138014 | Well | WE-200-2S |  | 245.7 | Ловушка для насекомых | Нерж.сталь, 120 кв.м, лампа 2х20W, 62x13x37 см, 8 кг | USD
156184 | Well | WE-200-220 | + | 198.504 | Ловушка для насекомых | Металл, 120 кв.м, лампа 2х20W, 62x13x37 см, 8 кг | USD
156185 | Well | WE-200-220S | + | 252.45 | Ловушка для насекомых | Нерж.сталь, 120 кв.м, лампа 2х20W, 62x13x37 см, 8 кг | USD
183078 | Well | WE-96220-metal&painting | + | 190.35 | Ловушка для насекомых | Металл, 120 кв.м, лампа 2х20W, 69.3x13.7x5.2 см., 8.9 кг. | USD
183079 | Well | WE-96220S-SS 430 | + | 245.6325 | Ловушка для насекомых | Нерж.сталь, 120 кв.м, лампа 2х20W, 69.3x13.7x5.2 см., 8.9 кг. | USD
138016 | Well | WE-200-4 |  | 273.1995 | Ловушка кр.мет. | Металл, 240 кв.м, лампа 4х20W, 62x13x65 см, 12 кг | USD
138017 | Well | WE-200-4S | + | 294.894 | Ловушка для насекомых | Нерж. сталь, 240 кв.м, лампа 4х20W, 62x13x65 см, 12 кг | USD
138018 | Well | WE-400-2 | + | 229.5 | Ловушка для насекомых | Металл, 240 кв.м, лампа 2х40W, 62x13x37 см, 8,6 кг | USD
138019 | Well | WE-400-2S |  | 271.0665 | Ловушка для насекомых | Нерж.сталь, 240 кв.м, лампа 2х40W, 62x13x37 см, 8,6кг | USD
156186 | Well | WE-400-240 | + | 229.5 | Ловушка для насекомых | Металл, 240 кв.м, лампа 2х40W, 62x13x37 см, 8,6 кг | USD
156187 | Well | WE-400-240S |  | 271.35 | Ловушка для насекомых | Нерж.сталь, 240 кв.м, лампа 2х40W, 62x13x37 см, 8,6кг | USD
Промышленные ловушки с клеевой пластиной
181267 | Well | WE-SB-U18 |  | 74.142 | Ловушка для насекомых | Металл, 50 кв.м, лампа 1х18W, 38x16x21 см, 2,5 кг., с клеевой пластиной | USD
181270 | Well | WE-SB-U30 |  | 91.4355 | Ловушка для насекомых | Металл, 80 кв.м, лампа 2х15W, 62.5x20x15.5 см, 3 кг., с клеевой пластиной | USD
175012 | Well | WE-813 - SB30 | + | 120.15 | Ловушка для насекомых | Металл, 80 кв.м, лампа 2х15W, 47x9x28.5 см, 3.9 кг., с клеевой пластиной | USD
164337 | Well | WE-813 - SB30S | + | 171.45 | Ловушка для насекомых | Нерж.сталь, 80 кв.м, лампа 2х15W, 47x9x28.5 см, 3.9 кг., с клеевой пластиной | USD
175013 | Well | WE-813 - SB60 | + | 172.8 | Ловушка для насекомых | Металл, 180 кв.м, лампа 4х15W, 47x13x33 см, 6 кг., с клеевой пластиной | USD
156188 | Well | WE-813 - SB60S | + | 205.2 | Ловушка для насекомых | Нерж.сталь, 180 кв.м, лампа 4х15W, 47x13x33 см, 6 кг., с клеевой пластиной | USD
191920 | Well | WE-102 (30W, 2 tubes) white | + | 117.45 | Ловушка для насекомых | Металл, 90 кв.м, лампа 2x15W, 52,4x37x9,1 см., 4 кг. | USD
191921 | Well | WE-102 (30W, 2 tubes) s. steel | + | 152.55 | Ловушка для насекомых | Нерж.сталь, 90 кв.м, лампа 2x15W, 52,4x37x9,1 см., 4 кг. | USD
191922 | Well | WE-102 (45W, 3 tubes) white | + | 139.05 | Ловушка для насекомых | Металл, 135 кв.м, лампа 3x15W, 52,4x37x9,1 см., 4.2 кг. | USD
191923 | Well | WE-102 (45W, 3 tubes) s. steel | + | 176.85 | Ловушка для насекомых | Нерж.сталь, 135 кв.м, лампа 3x15W, 52,4x37x9,1 см., 4.2 кг. | USD
191924 | Well | WE-103 white | + | 101.925 | Ловушка для насекомых | Металл, 90 кв.м, лампа 2x15W, 49,8x29,8x9,2 см., 4 кг. | USD
191925 | Well | WE-103 black | + | 103.275 | Ловушка для насекомых | Металл, 90 кв.м, лампа 2x15W, 49,8x29,8x9,2 см., 4 кг. | USD
191926 | Well | WE-103 s. steel | + | 128.25 | Ловушка для насекомых | Нерж.сталь, 90 кв.м, лампа 2x15W, 49,8x29,8x9,2 см., 4 кг. | USD
191927 | Well | WE-105 white | + | 106.65 | Ловушка для насекомых | Металл, 90 кв.м, лампа 2x15W, 49,8x29,8x9,2 см., 4.5 кг. | USD
191928 | Well | WE-105 s. steel | + | 133.65 | Ловушка для насекомых | Нерж.сталь, 90 кв.м, лампа 2x15W, 49,8x29,8x9,2 см., 4.5 кг. | USD
Бытовые ловушки
181265 | Well | WE-95208 | + | 112.5765 | Ловушка для насекомых | Пластик, 50 кв.м, лампа 2x8W, 35x15x32 см, 4,3 кг. | USD
181264 | Well | WE-95215 |  | 116.694 | Ловушка для насекомых | Пластик, 90 кв.м, лампа 2x15W, 35x15x32 см, 4,3 кг. | USD
166015 | Well | WE-813-D16 | + | 104.8545 | Ловушка для насекомых | Пластик, 50 кв.м, лампа 2х8W, 34x13x28 см, 3,3 кг. | USD
181266 | Well | WE-CK22 | + | 118.611 | Ловушка для насекомых | Пластик, 70 кв.м, лампа 1x22W, 35x13x35 см, 4,8 кг. | USD
166013 | Well | WE-813 - C22 | + | 145.773 | Ловушка для насекомых | Пластик, 70 кв.м, лампа 22W, 35x15x39 см, 4,5 кг | USD
181268 | Well | WE-SB-20 | + | 81.5535 | Ловушка для насекомых | Пластик, 60 кв.м, лампа 2x10W, 50x33x10.5 см, 3,3 кг., с клеевой пластиной | USD
181269 | Well | WE-SB-310 | + | 91.7865 | Ловушка для насекомых | Пластик, 90 кв.м, лампа 3x10W, 50x33x10.5 см, 3,3 кг., с клеевой пластиной | USD
166014 | Well | WE-813 - 1530W | + | 122.526 | Ловушка для насекомых | Пластик, 90 кв.м, лампа 2х15W, 35x15x32 см, 4,2 кг | USD
Комплектующие и расходные материалы к ловушкам
Клеевые пластины к ловушкам
181275 | Well | Glue Board for WE-SB-20/310 |  | 7.209 | Клеевая пластина | Клеевая пластина для ловушки WE-SB-20 и WE-SB-310, 315*230 мм. | USD
181276 | Well | Glue Board for WE-SB-U18 | + | 7.209 | Клеевая пластина | Клеевая пластина для ловушки WE-SB-U18 | USD
181277 | Well | Glue Board for WE-SB-U30 | + | 7.209 | Клеевая пластина | Клеевая пластина для ловушки WE-SB-U30 | USD
156189 | Well | WE-813 - Glue Board SB60S | + | 7.209 | Клеевая пластина | Клеевая пластина для ловушки WE-813 - SB60S, 455 х 300 мм. | USD
Лампы к ловушкам
187279 | Well | FL10BL |  | 4.1985 | Репелентная лампа от насекомых | Лампа 10 W для WE-100-2, l=330 мм, d=25.5мм, G13 | USD
138021 | Well | 12W U type Tube for WE-120 | + | 5.6835 | Лампа 12 W | Лампа 12 W для WE-120 l=148мм | USD
195475 | Well | FL15BL |  | 4.644 | Репелентная лампа от насекомых | Лампа 15 W для WE-150-2S, l=436мм, d=25.5мм, G13 | USD
179975 | Well | 15W Shatterproof Tube |  | 22.3425 | Лампа 15 W, G13 | Лампа 15 W осколкобезопасная для WE-150-2S, l=436мм, d=25.5мм, G13 | USD
175140 | Well | 15W Tube for WE-813-1530W |  | 7.4925 | Лампа 15 W, G5 | Лампа 15 W для WE-813-1530W, l=287.3мм, d=15.5мм, G5 | USD
162450 | Well | 18W Tube for WE-400-2 TL-D |  | 10.9215 | Лампа 18 W, G13 | Лампа 18 W для WE-400-2, l=588мм, d=29мм, G13 | USD
181278 | Well | 18W Tube for WE-SB-U18 |  | 11.1375 | Лампа 18 W | Лампа 18W для WE-SB-U18 | USD
187280 | Well | FL20BL/18 |  | 5.481 | Репелентная лампа от насекомых | Лампа 20 W для WE-200-2S, l=579мм, d=29мм, G13 | USD
156179 | Well | 20W Tube for WE-220/220S |  | 10.9215 | Лампа 20 W, G13 | Лампа 20 W для WE-200-220 l=588мм d=38мм, G13 | USD
166016 | Well | 22W Tube for WE-813-C22 |  | 10.7325 | Лампа 20 W | Лампа 22 W для WE-813-C22 | USD
162449 | Well | 36W Tube for WE-400-2 |  | 13.014 | Лампа 36 W, G13 | Лампа 36 W для WE-400-2, l=588мм, d=29мм, G13 | USD
Стартеры к ловушкам
187281 | Well | H-1X | + | 1.4175 | Стартёр | Стартер для ловушек Well, 4..65W | USD
187282 | Well | H-2X |  | 2.322 | Стартёр | Стартер для ловушек Well, 4..22W | USD
Поддоны к ловушкам
176980 | Well | WE-816-100-2 Metal Tray | + | 10.125 | Металлический поддон | Поддон (металл) для погибших насекомых к ловушке WE-100-2 | USD
176979 | Well | WE-816-100-2 S.Steel Tray | + | 14.175 | Поддон из нержавеющей стали # 430 | Поддон (нерж. сталь) для погибших насекомых к ловушке WE-100-2S | USD
176981 | Well | WE-816-150-2 Plastic Tray | + | 4.806 | Пластиковый поддон | Поддон (пластик) для погибших насекомых к ловушке WE-150-2 | USD
179711 | Well | WE-816-150-2 Metal Tray |  | 9.612 | Поддон ловушки | Поддон (металл) для погибших насекомых к ловушке WE-150-2 | USD
179712 | Well | WE-816-150-2 S. Steel Tray |  | 13.7295 | Поддон ловушки | Поддон (нерж. сталь) для погибших насекомых к ловушке WE-150-2S | USD
176982 | Well | WE-816-200-2 Plastic Tray |  | 6.075 | Пластиковый поддон | Поддон (пластик) для погибших насекомых к ловушке WE-200-2 | USD
179713 | Well | WE-816-200-2 Metal Tray |  | 9.882 | Поддон ловушки | Поддон (металл) для погибших насекомых к ловушке WE-200-2 | USD
179714 | Well | WE-816-200-2 S. Steel Tray |  | 14.823 | Поддон ловушки | Поддон (нерж. сталь) для погибших насекомых к ловушке WE-200-2S | USD
176983 | Well | WE-816-400-2 Plastic Tray |  | 6.75 | Пластиковый поддон | Поддон (пластик) для погибших насекомых к ловушке WE-400-2 | USD
179715 | Well | WE-816-400-2 Metal Tray |  | 10.989 | Поддон ловушки | Поддон (металл) для погибших насекомых к ловушке WE-400-2 | USD
179716 | Well | WE-816-400-2 S. Steel Tray |  | 15.3765 | Поддон ловушки | Поддон (нерж. сталь) для погибших насекомых к ловушке WE-400-2S | USD

## Дозирующая техника Seko
Главная |  | ООО "ПромСервис" |  | г. Самара, ул.Ерошевского, д.31, оф.1. Тел. +7 (846) 200-45-00, +7 (846) 200-47-00, +7 9608234080. www.promservis63.ru, e-mail: info@promservis63.ru
Kod | Фирма | Наименование | Склад | Цена, у.е. | Кр. описание | Описание | у.е.
Дозирующая техника Seko
156549 | Seko | AKL500NHH0000/EVO |  | 386.5995 | Мембр. насос | Аналоговый дозирующий насос Tekna EVO | USD
155868 | Seko | AKL603NHH0000/EVO |  | 340.875 | Мембр. насос | Аналоговый дозирующий насос Tekna EVO | USD
154848 | Seko | AKL800NHP0000/EVO |  | 302.0355 | Мембр. насос | Аналоговый дозирующий насос Tekna EVO | USD
154849 | Seko | AKL803NHH0000/EVO |  | 696.0465 | Мембр. насос | Аналоговый дозирующий насос Tekna EVO | USD
160592 | Seko | APG500NHH0000/EVO |  | 539.8515 | Мембр. насос | Аналоговый дозирующий насос Tekna EVO | USD
156880 | Seko | APG603NHH0000/EVO | + | 386.4375 | Мембр. насос | Аналоговый дозирующий насос Tekna EVO | USD
177423 | Seko | APG800NHH0000/EVO |  | 530.8875 | Мембр. насос | Аналоговый дозирующий насос Tekna EVO | USD
154818 | Seko | APG803NHH0000/EVO |  | 563.2875 | Мембр. насос | Аналоговый дозирующий насос Tekna EVO | USD
148037 | Seko | AXL601AHC0000 |  | 607.149 | Мембр. насос | Аналоговый дозирующий насос | USD
135216 | Seko | AXL601ASP0000 |  | 418.7025 | Мембр. насос | Аналоговый дозирующий насос | USD
148038 | Seko | AXL601AVC0000 |  | 416.2185 | Мембр. насос | Аналоговый дозирующий насос | USD
135217 | Seko | AXL602ASP0000 |  | 422.118 | Мембр. насос | Аналоговый дозирующий насос | USD
148934 | Seko | AXL602AVC0000 |  | 599.4675 | Мембр. насос | Аналоговый дозирующий насос | USD
146623 | Seko | AXL903AHC0000 |  | 285.5655 | Мембр. насос | Аналоговый дозирующий насос | USD
141705 | Seko | AXL903ASP0000 |  | 754.5825 | Мембр. насос | Аналоговый дозирующий насос | USD
146083 | Seko | AXL904ASP0000 |  | 616.815 | Мембр. насос | Аналоговый дозирующий насос | USD
146381 | Seko | DPG602ASP0000 |  | 396.306 | Мембр. насос | Универсальный дозирующий насос | USD
135220 | Seko | DPR602ASP0000 |  | 632.4615 | Мембр. насос | Цифровой дозирующий насос | USD
155636 | Seko | DPR602AVC0000 |  | 613.8855 | Мембр. насос | Цифровой дозирующий насос | USD
149504 | Seko | DPR902ASP0000 |  | 756.459 | Мембр. насос | Цифровой дозирующий насос | USD
149863 | Seko | DPR902AVC0000 |  | 715.041 | Мембр. насос | Цифровой дозирующий насос с контроллером | USD
156550 | Seko | TPG500NHH0000/EVO |  | 568.2555 | Мембр. насос | Цифровой дозирующий насос Tekna EVO | USD
155869 | Seko | TPG603NHH0000/EVO | + | 484.029 | Мембр. насос | Цифровой дозирующий насос Tekna EVO | USD
155637 | Seko | TPG800NHH0000/EVO |  | 302.0355 | Мембр. насос | Цифровой дозирующий насос Tekna EVO | USD
154425 | Seko | TPG803NHH0000/EVO |  | 453.0465 | Мембр. насос | Цифровой дозирующий насос Tekna EVO | USD
156547 | Seko | TPR603NHH0000 |  | 561.816 | Мембр. насос | Цифровой дозирующий насос | USD
156548 | Seko | TPR800NHH0000 |  | 377.541 | Мембр. насос | Цифровой дозирующий насос | USD
188899 | Seko | AMC200NPE0003 | + | 270.648 | Мембр. насос | Насос дозирующий КОМПАСТ(аналоговый) | USD
184093 | Seko | DPT200NPE0001 | + | 331.3845 | Мембр. насос | Насос дозирующий КОМПАСТ(цифровой) | USD
155963 | Seko | 9900104105 Смеситель-мешалка |  | 649.1205 | Мешалка | Смеситель-мешалка 380В, 3-х фазн., 800мм, ПВХ | USD
156499 | Seko | 9900104120 Смеситель-мешалка |  | 593.73 | Мешалка | Смеситель-мешалка, ПВХ, 600мм, 220В,одноф. | USD
156514 | Seko | 9900104121 Смеситель-мешалка |  | 655.4115 | Мешалка | Смес.-меш. ПВХ, 600мм,, 1350об/мин. (бак 100л) | USD
153997 | Seko | 9900104128 Смеситель-мешалка |  | 960.6465 | Мешалка | Смеситель-мешалка низкооборотная | USD
145910 | Seko | Pool Basic-Ph-1.5 |  | 985.1625 | Насос | Дозирующая система для бассейна | USD
145911 | Seko | Pool Basic-Ph-Mv-1.5 |  | 1523.8935 | Насос | Дозирующая система для бассейна | USD
160531 | Seko | SPMBASEM000-Invikta/Ph-Mv | + | 649.377 | Насос | Дозир. сист. для басс. (электромагнит. действия) | USD
165271 | Seko | PS1D048A21B4000SPRING |  | 1160.1765 | Порш. насос | Цифровой дозирующий насос серии SPRING | USD
177903 | Seko | 9900090088Трубка 4/6"ПВХ |  | 0.8775 | Трубка | Трубка для дозирующего насоса 4/6" | USD
177904 | Seko | 9900090089Трубка 4/6"ПE |  | 0.8775 | Трубка | Трубка для дозирующего насоса 4/6" (полиэтилен) | USD
141707 | Seko | Трубка 4/6"ПВХ |  | 1.0935 | Трубка | Трубка для дозирующего насоса 4/6" | USD
141708 | Seko | Трубка 4/6"ПЕ |  | 3.1185 | Трубка | Трубка для дозирующего насоса 4/6" | USD
177262 | Seko | 9900100086 FPM(900x22) |  | 132.57 | Устр. всас. | Устройство всасывания с контролем | USD
154820 | Seko | 9900100087 FPM(650x22) |  | 143.505 | Устр. всас. | Устройство всасывания с контролем | USD
171454 | Seko | 9900100092 FPM(450x22) | + | 137.0925 | Устр. всас. | Устройство всасывания с 2-мя контрол. | USD
163210 | Seko | 9900100094 FPM(650x22) |  | 140.994 | Устр. всас. | Устройство всасывания с 2-мя контрол. | USD
171453 | Seko | 9900100157 FPM(1250x34) | + | 169.5465 | Устр. всас. | Устройство всасывания с 2-мя контрол. | USD
181804 | Seko | 9900100160 FPM(1050x22) |  | 93.636 | Устр. всас. | Устройство всасывания с контролем | USD
182083 | Seko | RIC0151025 Электрод |  | 618.4215 | Электрод | Запасной платиновый электрод для изм хлора | USD
182082 | Seko | RIC0151034 Электрод |  | 124.8885 | Электрод | Запасной медный электрод для изм хлора | USD
135221 | Seko | SPH-1-S 6m |  | 147.312 | Датчик | pH- электрод | USD
152758 | Seko | SPH-3-WW (стекло) |  | 233.1585 | Датчик | pH- электрод | USD
178729 | Seko | SPH-4-HT (9900105007) |  | 823.7295 | Датчик | pH- электрод | USD
135222 | Seko | SRH-1-PT 6m |  | 128.358 | Датчик | RH- электрод | USD
168595 | Seko | 9900103021-фильтр-PSS-7 |  | 85.941 | Держатель | Держатель электродов с фильтром | USD
135223 | Seko | PSS-3 |  | 37.476 | Держатель | Держатель электродов | USD
135224 | Seko | PSS-7 |  | 60.4125 | Держатель | Держатель электродов | USD
135225 | Seko | PSS-7A |  | 151.3485 | Держатель | Держатель электродов (кислотостойкий) | USD
150500 | Seko | SPH020DA0001 |  | 406.242 | Контроллер | Контроллер PH20 | USD

## Диспенсеры
Главная |  | ООО "ПромСервис" |  | г. Самара, ул.Ерошевского, д.31, оф.1. Тел. +7 (846) 200-45-00, +7 (846) 200-47-00, +7 9608234080. www.promservis63.ru, e-mail: info@promservis63.ru
Kod | Фирма | Наименование | Склад | Цена, у.е. | Кр. описание | Описание | у.е.
Диспенсеры
137618 | Aquapro | 2307ACH/RO |  | 1028.214 | 3-температурный гор./комн./хол. вертикальный водяной диспенсер c RO-системой | Дисп. нап. нерж. сталь (охлаждение/нагрев/осмос) | USD
194967 | Aquapro | 798CH-RO | + | 769.527 | Водяной диспенсер гор./хол. темп., с 4-ступенчатым обратным осмосом и мембранным баком | Водяной диспенсер гор./хол. темп., с 4-ступенчатым обратным осмосом и мембранным баком | USD
158376 | Aquapro | 919CH |  | 343.224 | Диспенсер | Диспенсер на хол. / гор. / комн. темп. воду | USD
135511 | Aquapro | 919H/RO |  | 410.0355 | Диспенсер | Диспенсер на комн. темпер. и гор. воду с RO-системой | USD
136431 | Aquapro | 929CH/RO |  | 592.0155 | Диспенсер | Диспенсер (охлаждение/нагрев) с RO-системой | USD
177308 | Aquapro | 3100С |  | 371.5065 | Диспенсер | Диспенсер холодной воды, емкость хол. воды- 3л | USD
179127 | Aquapro | 3200СH |  | 487.701 | Диспенсер | Диспенсер хол/гор воды, емкость хол.- 3л, гор.-2,2л | USD
136596 | Aquapro | 3207CH |  | 526.5 | Диспенсер | Диспенсер настенный (охлаждение/нагрев) | USD
137928 | Aquapro | 311 |  | 613.5615 | Диспенсер | Диспенсер напольный пустой | USD
137619 | Aquapro | 311С |  | 713.3535 | Диспенсер | Диспенсер напольный (охлаждение) | USD
137620 | Aquapro | 312СH |  | 1098.2655 | Диспенсер | Диспенсер напольный (охлаждение/нагрев) | USD
136597 | Aquapro | 6207CH |  | 829.3995 | Диспенсер | Диспенсер напол. (охлаждение/нагрев/комн.темп.) | USD
Комплектующие к диспенсерам
184234 | Aquapro | 929-F-R | + | 4.914 | Кран | (929-FAUCET-R) Кран для диспенсера Aquapro 929 комн. темп. | USD
184235 | Aquapro | 929-F-H | + | 5.1165 | Предохранительный кран горячей воды для диспенсера 929 | (929-FAUCET-H) Кран для диспенсера Aquapro 929 гор. вода | USD
184236 | Aquapro | 929-F-C | + | 4.914 | Кран холодной воды для диспенсера 929 | (929-FAUCET-C) Кран для диспенсера Aquapro 929 хол. вода | USD
156536 | Aquapro | 929CH-IC | + | 25.947 | плата | Электронная плата для дисп. 929 серии | USD
156539 | Aquapro | 929-FT | + | 18.765 | Переключатель | Переключат. потока (поплавковый кран) для 929/919 серии | USD
145212 | Aquapro | 929-HE | + | 18.36 | Нагревательный элемент для диспенсера 929СН, 650Вт/240В/50Гц | Нагревательный элемент для дисп. 929CH | USD
171760 | Aquapro | 929-TS-90 | + | 4.968 | Сенсор | Температ. сенсор для дисп. 929 серии 90 град. | USD
145211 | Aquapro | 2307-COM | + | 185.031 | Компрессор | Компрессор хол. машины для диспенсера 2307 | USD
158374 | Aquapro | 2307-ELB | + | 21.3975 | Блокиратор | Блокировка протечек для дисп. 2307 | USD
156538 | Aquapro | 2307-FAUCET-NEW | + | 89.235 | Кран (3 шт.) | Комплект кранов для диспенсера 2307 | USD
156529 | Aquapro | 2307-HT1000W | + | 24.219 | ТЭН | Нагрев. элемент 1000W, дисп. 2307, 4PIN | USD
145214 | Aquapro | 2307-HT800W | + | 16.308 | ТЭН | Нагревательны элемент 800W, дисп. 2307 | USD
158373 | Aquapro | 2307-IC-C | + | 14.121 | Монитор | Контроллер холодной воды для дисп. 2307 | USD
158371 | Aquapro | 2307-LC | + | 44.5095 | Контроллер уровня воды для 2307 | Контроллер уровня воды дисп. 2307 | USD
156533 | Aquapro | 2307-TS |  | 2.538 | Сенсор | Температурный сенсор для дисп. 2307 серии | USD
171761 | Aquapro | 312-TK-H | + | 76.6125 | Танк | Емкость горячей воды (4л) для дисп. 312 | USD
136947 | Aquapro | FI-18 | + | 19.4265 | C.P. Латунный питьевой фонтанчик | Поилка-фонтанчик | USD
145210 | Aquapro | 6207-COM | + | 145.9755 | Компрессор | Компрессор хол. машины для диспенсера 6207 | USD
171231 | Aquapro | 919-TK-H | + | 20.385 | Танк | Емкость горячей воды (2л) для дисп. 919 | USD

## Мультипатронные фильтры
Главная |  | ООО "ПромСервис" |  | г. Самара, ул.Ерошевского, д.31, оф.1. Тел. +7 (846) 200-45-00, +7 (846) 200-47-00, +7 9608234080. www.promservis63.ru, e-mail: info@promservis63.ru
Kod | Фирма | Наименование | Склад | Цена, у.е. | Кр. описание | Описание | у.е.
Мультипатронные и мешочные фильтры
Мультипатронные фильтры
135591 | Aquapro | CF05-304 | + | 504.8325 | Корпус кластерного фильтра из нерж. стали для 5х10" картриджей | Нерж. кластер. корпус для 5х10" картриджей, 5м3/ч | USD
187816 | Aquapro | CF07-304 | + | 536.3685 | Корпус кластерного фильтра из нерж.стали для 7х10" картриджей | Нерж. кластер. корпус для 7х10" картриджей, 7м3/ч | USD
135592 | Aquapro | CF10-304 | + | 607.824 | Корпус кластерного фильтра из нерж.стали для 5х20" картриджей | Нерж. кластер. корпус для 5х20" картриджей, 10м3/ч | USD
184240 | Aquapro | CF14-304 | + | 607.365 | Корпус кластерного фильтра из нерж.стали для 7х20" картриджей | Корпус кластерного фильтра из нерж.стали для 7х20" картриджей | USD
135593 | Aquapro | CF15-304 | + | 696.195 | Корпус кластерного фильтра из нерж.стали для 5х30" картриджей | Нерж. кластер. корпус для 5х30" картриджей, 15м3/ч | USD
184238 | Aquapro | CF20-304 | + | 728.325 | Корпус кластерного фильтра из нерж.стали для 5х40" картриджей | (CF20) Нерж. кластер. корпус для 5х40"карт., 20м3/ч | USD
135596 | Aquapro | CF21-304 | + | 693.414 | Корпус кластерного фильтра из нерж.стали для 7х30" картриджей | Нерж. кластер. корпус для 7х30" картриджей, 21м3/ч | USD
185104 | Aquapro | CF28-304 | + | 776.736 | Корпус кластерного фильтра из нерж.стали для 7х40" картриджей | (CF28) Корпус кластерного фильтра из нерж.стали для 7х40" картриджей | USD
Мешочные фильтры
199435 | Aquapro | AF-SS-BF-1 SS304 BAG FILTER, 90GPM, IN/OUT 2", DIA 232MM X 840MM H X 1.5MM T |  | 12.1635 | Мешочный фильтр SS304, 90 гал./мин., вход/выход 2", диаметр 232 мм х высота 840 мм х толщина 1,5 мм | Мешочный фильтр SS304, 90 гал./мин., вход/выход 2", диаметр 232 мм х высота 840 мм х толщина 1,5 мм | USD
199436 | Aquapro | AF-SS-BF-2 SS304 BAG FILTER, 200GPM, IN/OUT 2", DIA 232MM X 1300MM H X 1.5MM T |  | 12.1635 | Мешочный фильтр SS304, 200 гал./мин., вход/выход 2", диаметр 232 мм х высота 1300 мм х толщина 1,5 м | Мешочный фильтр SS304, 200 гал./мин., вход/выход 2", диаметр 232 мм х высота 1300 мм х толщина 1,5 м | USD
199439 | Aquapro | AF-SS-BF-3 SS304 BAG FILTER, 20GPM, IN/OUT 1", DIA 180MM X 680MM H X 1.5MM T |  | 12.1635 | Мешочный фильтр SS304, 20 гал./мин., вход/выход 1", диаметр 180 мм х высота 680 мм х толщина 1,5 мм | Мешочный фильтр SS304, 20 гал./мин., вход/выход 1", диаметр 180 мм х высота 680 мм х толщина 1,5 мм | USD
199440 | Aquapro | AF-SS-BF-4 SS304 BAG FILTER, 45GPM, IN/OUT 1", DIA 180MM X 800MM H X 1.5MM T |  | 12.1635 | Мешочный фильтр SS304, 45 гал./мин., вход/выход 1", диаметр 180 мм х высота 800 мм х толщина 1,5 мм | Мешочный фильтр SS304, 45 гал./мин., вход/выход 1", диаметр 180 мм х высота 800 мм х толщина 1,5 мм | USD
199441 | Aquapro | AF-SS-BAG1-50U 50U FILTER BAG DIA 171.5MM X H 419MM, FOR AF-SS-BF-1 |  | 12.1635 | Мешочный фильтр 50U, диаметр 171,5 мм х высота 419 мм, для AF-SS-BF-1 | Мешочный фильтр 50U, диаметр 171,5 мм х высота 419 мм, для AF-SS-BF-1 | USD
199444 | Aquapro | AF-SS-BAG2-50U 50U FILTER BAG DIA 171.5MM X H 813MM, FOR AF-SS-BF-2 |  | 12.1635 | Мешочный фильтр 50U, диаметр 171,5 мм х высота 813 мм, для AF-SS-BF-2 | Мешочный фильтр 50U, диаметр 171,5 мм х высота 813 мм, для AF-SS-BF-2 | USD
199443 | Aquapro | AF-SS-BAG3-50U 50U FILTER BAG DIA 102MM X H 229MM, FOR AF-SS-BF-3 |  | 12.1635 | Мешочный фильтр 50U, диаметр 102 мм х высота 229 мм, для AF-SS-BF-3 | Мешочный фильтр 50U, диаметр 102 мм х высота 229 мм, для AF-SS-BF-3 | USD
199442 | Aquapro | AF-SS-BAG4-50U 50U FILTER BAG DIA 102MM X H 381MM, FOR AF-SS-BF-4 |  | 12.1635 | Мешочный фильтр 50U, диаметр 102 мм х высота 381 мм, для AF-SS-BF-4 | Мешочный фильтр 50U, диаметр 102 мм х высота 381 мм, для AF-SS-BF-4 | USD

## Электромагнитные клапана
Главная |  | ООО "ПромСервис" |  | г. Самара, ул.Ерошевского, д.31, оф.1. Тел. +7 (846) 200-45-00, +7 (846) 200-47-00, +7 9608234080. www.promservis63.ru, e-mail: info@promservis63.ru
Kod | Фирма | Наименование | Склад | Цена, у.е. | Кр. описание | Описание | у.е.
Электромагнитные клапана
147022 | Aquapro | SV-12NO/24V |  | 87.3585 | Клапан | Электромагнит. клапан НО 1/2", напр.24В | USD
147021 | Aquapro | SV-34NO/24V |  | 142.992 | Клапан | Электромагнит. клапан НО 3/4", напр.24В | USD
186481 | Aquapro | GC2B | + | 11.0295 | Соленоидный клапан 1/4”, пластик, 24 В | (SV-2R) Соленоидный клапан 1/4", 24В | USD
148220 | Aquapro | SV-2R/220V | + | 39.3795 | клапан 220В | Соленоидный клапан 1/4", 220В | USD
185121 | Aquapro | SV-2R-220V | + | 39.3795 | клапан 220В | (SV-2R/220V) Соленоидный клапан (1/4"), пластик, 220 В | USD
145962 | Aquapro | SV-3 | + | 27.729 | клапан | Соленоидный клапан 3/8" | USD
136930 | Aquapro | SV-4 | + | 57.5505 | клапан | Соленоидный клапан 1/2" | USD
186851 | Aquapro | 220BJB6K | + | 64.53 | клапан | (SV-6) Соленоидный клапан 3/4", напряжение 220 В | USD
186852 | Aquapro | 220BJB25 | + | 103.7475 | Соленоидный клапан 1", латунь, 220 В | (SV-8) Соленоидный клапан 1", напряжение 220 В | USD
185124 | Aquapro | SV-1HP-220V | + | 43.5915 | Клапан | (SV-1HP/220V) Электромагнитный переключатель 1ЛС, 220В | USD
185125 | Aquapro | SV-5HP-220V |  | 49.221 | Клапан | (SV-5HP/220V) Электромагнитный переключатель 5ЛС, 220В | USD
156542 | Aquapro | SV-7.5HP-220V | + | 53.7435 | клапан | Соленоидный клапан 7.5л.с. , 220В | USD
145457 | Aquapro | Коннектор SV-серий |  | 4.644 | Коннектор | Коннектор для солен. клапана SV | USD

## ПП трубы, клей
Главная |  | ООО "ПромСервис" |  | г. Самара, ул.Ерошевского, д.31, оф.1. Тел. +7 (846) 200-45-00, +7 (846) 200-47-00, +7 9608234080. www.promservis63.ru, e-mail: info@promservis63.ru
Kod | Фирма | Наименование | Склад | Цена, у.е. | Кр. описание | Описание | у.е.
Полипропиленовые трубы и фитинги Pro Aqua (активная ссылка на каталог)
Трубы
194555 | Pro Aqua | PA11008 | + | 0.5805 | PP-R Труба SDR 11 (PN10) Белая 20 | PP-R Труба SDR 11 (PN10) Белая 20 | USD
194558 | Pro Aqua | PA11008G | + | 0.5805 | PP-R Труба SDR 11 (PN10) Серая 20 | PP-R Труба SDR 11 (PN10) Серая 20 | USD
194556 | Pro Aqua | PA11010 |  | 0.864 | PP-R Труба SDR 11 (PN10) Белая 25 | PP-R Труба SDR 11 (PN10) Белая 25 | USD
194559 | Pro Aqua | PA11010G | + | 0.837 | PP-R Труба SDR 11 (PN10) Серая 25 | PP-R Труба SDR 11 (PN10) Серая 25 | USD
194557 | Pro Aqua | PA11012 | + | 1.4445 | PP-R Труба SDR 11 (PN10) Белая 32 | PP-R Труба SDR 11 (PN10) Белая 32 | USD
194560 | Pro Aqua | PA11012G | + | 1.3905 | PP-R Труба SDR 11 (PN10) Серая 32 | PP-R Труба SDR 11 (PN10) Серая 32 | USD
195812 | Pro Aqua | PA10012 | + | 1.917 | PP-R Труба SDR 6 Белая 32 | PP-R Труба SDR 6 Белая 32 | USD
195813 | Pro Aqua | PA10012PG | + | 2.052 | PP-R Труба SDR 6 Серая 32 | PP-R Труба SDR 6 Серая 32 | USD
198690 | Pro Aqua | PA11212 | + | 1.2825 | PP-R Труба SDR 11 Белая 2м 32 | PP-R Труба SDR 11 Белая 2м 32 | USD
Вентили
195009 | Pro Aqua | PA42011 | + | 5.67 | PP-R Вентиль Белый 25 | PP-R Вентиль Белый 25 | USD
195011 | Pro Aqua | PA42011G | + | 5.67 | PP-R Вентиль Серый 25 | PP-R Вентиль Серый 25 | USD
195012 | Pro Aqua | PA42013G | + | 8.7075 | PP-R Вентиль Серый 32 | PP-R Вентиль Серый 32 | USD
195010 | Pro Aqua | PA42013 | + | 8.7075 | PP-R Вентиль Белый 32 | PP-R Вентиль Белый 32 | USD
Зачистки
194502 | Pro Aqua | PA52008 | + | 14.472 | PP-R Зачистка 20-25 | PP-R Зачистка 20-25 | USD
194503 | Pro Aqua | PA52010 | + | 17.145 | PP-R Зачистка 32-40 | PP-R Зачистка 32-40 | USD
Обратные клапана
195018 | Pro Aqua | PA47012G | + | 5.427 | PP-R Обратный клапан Серый 32 | PP-R Обратный клапан Серый 32 | USD
195022 | Pro Aqua | PA47012 | + | 5.427 | PP-R Обратный клапан Белый 32 | PP-R Обратный клапан Белый 32 | USD
Муфты
194504 | Pro Aqua | PA12008P | + | 0.054 | PP-R Муфта Белая 20 | PP-R Муфта Белая 20 | USD
194537 | Pro Aqua | PA12008PG | + | 0.054 | PP-R Муфта Серая 20 | PP-R Муфта Серая 20 | USD
194505 | Pro Aqua | PA12010P | + | 0.108 | PP-R Муфта Белая 25 | PP-R Муфта Белая 25 | USD
194538 | Pro Aqua | PA12010PG |  | 0.108 | PP-R Муфта Серая 25 | PP-R Муфта Серая 25 | USD
194506 | Pro Aqua | PA12012P | + | 0.2025 | PP-R Муфта Белая 32 | PP-R Муфта Белая 32 | USD
194539 | Pro Aqua | PA12012PG | + | 0.2025 | PP-R Муфта Серая 32 | PP-R Муфта Серая 32 | USD
194528 | Pro Aqua | PA12512P | + | 0.0675 | PP-R Муфта переходная Н-В Белая 25-20 | PP-R Муфта переходная Н-В Белая 25-20 | USD
194531 | Pro Aqua | PA12512PG | + | 0.0675 | PP-R Муфта переходная Н-В Серая 25-20 | PP-R Муфта переходная Н-В Серая 25-20 | USD
194529 | Pro Aqua | PA12514P | + | 0.135 | PP-R Муфта переходная Н-В Белая 32-20 | PP-R Муфта переходная Н-В Белая 32-20 | USD
194532 | Pro Aqua | PA12514PG | + | 0.135 | PP-R Муфта переходная Н-В Серая 32-20 | PP-R Муфта переходная Н-В Серая 32-20 | USD
194530 | Pro Aqua | PA12516P |  | 0.135 | PP-R Муфта переходная Н-В Белая 32-25 | PP-R Муфта переходная Н-В Белая 32-25 | USD
194533 | Pro Aqua | PA12516PG | + | 0.135 | PP-R Муфта переходная Н-В Серая 32-25 | PP-R Муфта переходная Н-В Серая 32-25 | USD
194527 | Pro Aqua | PA1261210 | + | 0.27 | PP-R Муфта переходная Белая 32-25 | PP-R Муфта переходная Белая 32-25 | USD
194534 | Pro Aqua | PA1261210G | + | 0.243 | PP-R Муфта переходная Серая 32-25 | PP-R Муфта переходная Серая 32-25 | USD
194540 | Pro Aqua | PA16120P | + | 0.8235 | PP-R Обвод с муфтами короткий Белый 32 | PP-R Обвод с муфтами короткий Белый 32 | USD
194541 | Pro Aqua | PA16120PG | + | 0.81 | PP-R Обвод с муфтами короткий Серый 32 | PP-R Обвод с муфтами короткий Серый 32 | USD
195004 | Pro Aqua | PA20014 | + | 2.6595 | PP-R Муфта комбинированная разъемная (американка) ВР Белая 25-3/4 | PP-R Муфта комбинированная разъемная (американка) ВР Белая 25-3/4 | USD
195005 | Pro Aqua | PA20014G | + | 2.619 | PP-R Муфта комбинированная разъемная (американка) ВР Серая 25-3/4 | PP-R Муфта комбинированная разъемная (американка) ВР Серая 25-3/4 | USD
194515 | Pro Aqua | PA20015 | + | 2.997 | PP-R Муфта комбинированная разъемная (американка) ВР Белая 25-1 | PP-R Муфта комбинированная разъемная (американка) ВР Белая 25-1 | USD
194518 | Pro Aqua | PA20015G | + | 2.997 | PP-R Муфта комбинированная разъемная (американка) ВР Серая 25-1 | PP-R Муфта комбинированная разъемная (американка) ВР Серая 25-1 | USD
194517 | Pro Aqua | PA20016 | + | 3.375 | PP-R Муфта комбинированная разъемная (американка) ВР Белая 32-3/4 | PP-R Муфта комбинированная разъемная (американка) ВР Белая 32-3/4 | USD
194520 | Pro Aqua | PA20016G | + | 3.3885 | PP-R Муфта комбинированная разъемная (американка) ВР Серая 32-3/4 | PP-R Муфта комбинированная разъемная (американка) ВР Серая 32-3/4 | USD
194516 | Pro Aqua | PA20018 | + | 3.4425 | PP-R Муфта комбинированная разъемная (американка) ВР Белая 32-1 | PP-R Муфта комбинированная разъемная (американка) ВР Белая 32-1 | USD
194519 | Pro Aqua | PA20018G | + | 3.4965 | PP-R Муфта комбинированная разъемная (американка) ВР Серая 32-1 | PP-R Муфта комбинированная разъемная (американка) ВР Серая 32-1 | USD
195024 | Pro Aqua | PA21014 | + | 2.7675 | PP-R Муфта комбинированная разъемная (американка) НР Белая 25-3/4 | PP-R Муфта комбинированная разъемная (американка) НР Белая 25-3/4 | USD
195020 | Pro Aqua | PA21014G | + | 2.862 | PP-R Муфта комбинированная разъемная (американка) НР Серая 25-3/4 | PP-R Муфта комбинированная разъемная (американка) НР Серая 25-3/4 | USD
194521 | Pro Aqua | PA21015 | + | 3.6855 | PP-R Муфта комбинированная разъемная (американка) НР Белая 25-1 | PP-R Муфта комбинированная разъемная (американка) НР Белая 25-1 | USD
194524 | Pro Aqua | PA21015G | + | 3.4695 | PP-R Муфта комбинированная разъемная (американка) НР Серая 25-1 | PP-R Муфта комбинированная разъемная (американка) НР Серая 25-1 | USD
194523 | Pro Aqua | PA21016 | + | 3.645 | PP-R Муфта комбинированная разъемная (американка) НР Белая 32-3/4 | PP-R Муфта комбинированная разъемная (американка) НР Белая 32-3/4 | USD
194526 | Pro Aqua | PA21016G | + | 3.645 | PP-R Муфта комбинированная разъемная (американка) НР Серая 32-3/4 | PP-R Муфта комбинированная разъемная (американка) НР Серая 32-3/4 | USD
194522 | Pro Aqua | PA21018 |  | 3.969 | PP-R Муфта комбинированная разъемная (американка) НР Белая 32-1 | PP-R Муфта комбинированная разъемная (американка) НР Белая 32-1 | USD
194525 | Pro Aqua | PA21018G | + | 3.969 | PP-R Муфта комбинированная разъемная (американка) НР Серая 32-1 | PP-R Муфта комбинированная разъемная (американка) НР Серая 32-1 | USD
196535 | Pro Aqua | PA22014PG | + | 1.0395 | PP-R Муфта комбинированная ВР Серая 25-3/4 | PP-R Муфта комбинированная ВР Серая 25-3/4 | USD
194509 | Pro Aqua | PA22012PG | + | 0.729 | PP-R Муфта комбинированная ВР Серая 25-1/2 | PP-R Муфта комбинированная ВР Серая 25-1/2 | USD
194508 | Pro Aqua | PA22016P | + | 1.134 | PP-R Муфта комбинированная ВР Белая 32-3/4 | PP-R Муфта комбинированная ВР Белая 32-3/4 | USD
194510 | Pro Aqua | PA22016PG |  | 1.1205 | PP-R Муфта комбинированная ВР Серая 32-3/4 | PP-R Муфта комбинированная ВР Серая 32-3/4 | USD
194507 | Pro Aqua | PA22018P | + | 1.674 | PP-R Муфта комбинированная ВР Белая 32-1 | PP-R Муфта комбинированная ВР Белая 32-1 | USD
195816 | Pro Aqua | PA22018PG |  | 1.809 | PP-R Муфта комбинированная ВР Серая 32-1 | PP-R Муфта комбинированная ВР Серая 32-1 | USD
194512 | Pro Aqua | PA23016P | + | 1.512 | PP-R Муфта комбинированная НР Белая 32-3/4 | PP-R Муфта комбинированная НР Белая 32-3/4 | USD
194514 | Pro Aqua | PA23016PG | + | 1.485 | PP-R Муфта комбинированная НР Серая 32-3/4 | PP-R Муфта комбинированная НР Серая 32-3/4 | USD
194511 | Pro Aqua | PA23018P | + | 2.6865 | PP-R Муфта комбинированная НР Белая 32-1 | PP-R Муфта комбинированная НР Белая 32-1 | USD
194513 | Pro Aqua | PA23018PG | + | 2.511 | PP-R Муфта комбинированная НР Серая 32-1 | PP-R Муфта комбинированная НР Серая 32-1 | USD
195015 | Pro Aqua | PA29014G | + | 2.3085 | PP-R Муфта с накидной гайкой Серая 25-3/4 | PP-R Муфта с накидной гайкой Серая 25-3/4 | USD
195006 | Pro Aqua | PA29018 | + | 4.671 | PP-R Муфта с накидной гайкой Белая 32-1 | PP-R Муфта с накидной гайкой Белая 32-1 | USD
194713 | Pro Aqua | PA29018G | + | 4.6305 | PP-R Муфта с накидной гайкой Серая 32-1 | PP-R Муфта с накидной гайкой Серая 32-1 | USD
194535 | Pro Aqua | PA29019 | + | 6.831 | PP-R Муфта с накидной гайкой Белая 32-1.1/4 | PP-R Муфта с накидной гайкой Белая 32-1.1/4 | USD
194536 | Pro Aqua | PA29019G | + | 6.6825 | PP-R Муфта с накидной гайкой Серая 32-1.1/4 | PP-R Муфта с накидной гайкой Серая 32-1.1/4 | USD
Опоры
194542 | Pro Aqua | PA18008P | + | 0.0405 | PP-R Опора одинарная Белая 20 | PP-R Опора одинарная Белая 20 | USD
194545 | Pro Aqua | PA18008PG | + | 0.0405 | PP-R Опора одинарная Серая 20 | PP-R Опора одинарная Серая 20 | USD
194543 | Pro Aqua | PA18010P | + | 0.054 | PP-R Опора одинарная Белая 25 | PP-R Опора одинарная Белая 25 | USD
194546 | Pro Aqua | PA18010PG | + | 0.0675 | PP-R Опора одинарная Серая 25 | PP-R Опора одинарная Серая 25 | USD
194544 | Pro Aqua | PA18012P | + | 0.081 | PP-R Опора одинарная Белая 32 | PP-R Опора одинарная Белая 32 | USD
Тройники
194547 | Pro Aqua | PA14008P | + | 0.135 | PP-R Тройник Белый 20 | PP-R Тройник Белый 20 | USD
194552 | Pro Aqua | PA14008PG | + | 0.135 | PP-R Тройник Серый 20 | PP-R Тройник Серый 20 | USD
194548 | Pro Aqua | PA14010P | + | 0.189 | PP-R Тройник Белый 25 | PP-R Тройник Белый 25 | USD
194553 | Pro Aqua | PA14010PG | + | 0.189 | PP-R Тройник Серый 25 | PP-R Тройник Серый 25 | USD
194549 | Pro Aqua | PA14012P |  | 0.3645 | PP-R Тройник Белый 32 | PP-R Тройник Белый 32 | USD
194554 | Pro Aqua | PA14012PG | + | 0.351 | PP-R Тройник Серый 32 | PP-R Тройник Серый 32 | USD
195019 | Pro Aqua | PA14535PG | + | 0.3375 | PP-R Тройник переходной Серый 32-25-32 | PP-R Тройник переходной Серый 32-25-32 | USD
195001 | Pro Aqua | PA14532P | + | 0.3105 | PP-R Тройник переходной Белый 32-20-32 | PP-R Тройник переходной Белый 32-20-32 | USD
195016 | Pro Aqua | PA24012PG | + | 0.891 | PP-R Тройник комбинированный ВР Серый 25-1/2 | PP-R Тройник комбинированный ВР Серый 25-1/2 | USD
195003 | Pro Aqua | PA14533PG | + | 0.3645 | PP-R Тройник переходной Серый 32-25-20 | PP-R Тройник переходной Серый 32-25-20 | USD
195002 | Pro Aqua | PA14532PG | + | 0.3105 | PP-R Тройник переходной Серый 32-20-32 | PP-R Тройник переходной Серый 32-20-32 | USD
195023 | Pro Aqua | PA14535P | + | 0.351 | PP-R Тройник переходной Белый 32-25-32 | PP-R Тройник переходной Белый 32-25-32 | USD
195814 | Pro Aqua | PA26012PG | + | 0.864 | PP-R Угольник комбинированный ВР Серый 25-1/2 | PP-R Угольник комбинированный ВР Серый 25-1/2 | USD
195017 | Pro Aqua | PA24015 | + | 1.0935 | PP-R Тройник комбинированный ВР Белый 32-1/2 | PP-R Тройник комбинированный ВР Белый 32-1/2 | USD
194550 | Pro Aqua | PA24018P | + | 2.349 | PP-R Тройник комбинированный ВР Белый 32-1 | PP-R Тройник комбинированный ВР Белый 32-1 | USD
195815 | Pro Aqua | PA24016PG | + | 1.4175 | PP-R Тройник комбинированный ВР Серый 32-3/4 | PP-R Тройник комбинированный ВР Серый 32-3/4 | USD
194551 | Pro Aqua | PA24018PG | + | 2.349 | PP-R Тройник комбинированный ВР Серый 32-1 | PP-R Тройник комбинированный ВР Серый 32-1 | USD
195008 | Pro Aqua | PA72012 | + | 6.561 | PP-R Разъемное соединение комбинированное Белое 32-1.1/4 | PP-R Разъемное соединение комбинированное Белое 32-1.1/4 | USD
195007 | Pro Aqua | PA72010 | + | 4.428 | PP-R Разъемное соединение комбинированное Белое 25-1 | PP-R Разъемное соединение комбинированное Белое 25-1 | USD
198816 | Pro Aqua | 06-m15-m15x PA Ниппель латунный резьбовой, Н 1/2 | + | 1.0935 | Ниппель | PA Ниппель латунный резьбовой, Н 1/2 | USD
Угольники
194561 | Pro Aqua | PA13508P | + | 0.0675 | PP-R Угольник 45 градусов Белый 20 | PP-R Угольник 45 градусов Белый 20 | USD
194564 | Pro Aqua | PA13508PG | + | 0.0675 | PP-R Угольник 45 градусов Серый 20 | PP-R Угольник 45 градусов Серый 20 | USD
194562 | Pro Aqua | PA13510P | + | 0.135 | PP-R Угольник 45 градусов Белый 25 | PP-R Угольник 45 градусов Белый 25 | USD
194565 | Pro Aqua | PA13510PG | + | 0.135 | PP-R Угольник 45 градусов Серый 25 | PP-R Угольник 45 градусов Серый 25 | USD
194563 | Pro Aqua | PA13512P | + | 0.27 | PP-R Угольник 45 градусов Белый 32 | PP-R Угольник 45 градусов Белый 32 | USD
194566 | Pro Aqua | PA13512PG |  | 0.243 | PP-R Угольник 45 градусов Серый 32 | PP-R Угольник 45 градусов Серый 32 | USD
194567 | Pro Aqua | PA13008P | + | 0.108 | PP-R Угольник 90 градусов Белый 20 | PP-R Угольник 90 градусов Белый 20 | USD
194570 | Pro Aqua | PA13008PG | + | 0.108 | PP-R Угольник 90 градусов Серый 20 | PP-R Угольник 90 градусов Серый 20 | USD
194568 | Pro Aqua | PA13010P | + | 0.1485 | PP-R Угольник 90 градусов Белый 25 | PP-R Угольник 90 градусов Белый 25 | USD
194571 | Pro Aqua | PA13010PG | + | 0.1485 | PP-R Угольник 90 градусов Серый 25 | PP-R Угольник 90 градусов Серый 25 | USD
194569 | Pro Aqua | PA13012P | + | 0.2295 | PP-R Угольник 90 градусов Белый 32 | PP-R Угольник 90 градусов Белый 32 | USD
194572 | Pro Aqua | PA13012PG | + | 0.2565 | PP-R Угольник 90 градусов Серый 32 | PP-R Угольник 90 градусов Серый 32 | USD
Фильтры
195013 | Pro Aqua | PA440012 | + | 4.455 | PP-R Фильтр сетчатый В-В Белый 32 | PP-R Фильтр сетчатый В-В Белый 32 | USD
195014 | Pro Aqua | PA440012G | + | 4.941 | PP-R Фильтр сетчатый В-В Серый 32 | PP-R Фильтр сетчатый В-В Серый 32 | USD
194498 | Pro Aqua | STY-f25-f25x | + | 10.1655 | PA Фильтр сетчатый, В-В 1 | PA Фильтр сетчатый, В-В 1 | USD
Краны
194573 | Pro Aqua | PA44008 | + | 1.809 | PP-R Шаровой кран Standard Белый 20 | PP-R Шаровой кран Standard Белый 20 | USD
194576 | Pro Aqua | PA44008G | + | 1.6875 | PP-R Шаровой кран Standard Серый 20 | PP-R Шаровой кран Standard Серый 20 | USD
194574 | Pro Aqua | PA44010 | + | 2.5245 | PP-R Шаровой кран Standard Белый 25 | PP-R Шаровой кран Standard Белый 25 | USD
194577 | Pro Aqua | PA44010G | + | 2.484 | PP-R Шаровой кран Standard Серый 25 | PP-R Шаровой кран Standard Серый 25 | USD
194575 | Pro Aqua | PA44012 | + | 3.672 | PP-R Шаровой кран Standard Белый 32 | PP-R Шаровой кран Standard Белый 32 | USD
194578 | Pro Aqua | PA44012G | + | 3.672 | PP-R Шаровой кран Standard Серый 32 | PP-R Шаровой кран Standard Серый 32 | USD
195352 | Pro Aqua | FWL51-f20-f20x | + | 6.4125 | Кран шаровой полнопроходной, В-В (ручка рычаг) 3/4 | Кран шаровой полнопроходной, В-В (ручка рычаг) 3/4 | USD
Штуцеры
194579 | Pro Aqua | PA70014 |  | 3.1995 | PP-R Штуцер с накидной гайкой Белый 25-1 | PP-R Штуцер с накидной гайкой Белый 25-1 | USD
194580 | Pro Aqua | PA70016 | + | 11.853 | PP-R Штуцер с накидной гайкой Белый 32-1.1/4 | PP-R Штуцер с накидной гайкой Белый 32-1.1/4 | USD
Хомуты
194587 | Profixings | HLS34M8 | + | 0.405 | Хомут Комплект мет. с гайкой 3/4 (23-28 мм) | Хомут Комплект мет. с гайкой 3/4 (23-28 мм) | USD
194585 | Profixings | HLS1M8 | + | 0.3645 | Хомут Комплект мет. с гайкой 1 (31-36 мм) | Хомут Комплект мет. с гайкой 1 (31-36 мм) | USD
194586 | Profixings | HLS114M8 | + | 0.459 | Хомут Комплект мет. с гайкой 1 1/4 ( 38-44 мм) | Хомут Комплект мет. с гайкой 1 1/4 ( 38-44 мм) | USD
Профессиональный клей для монтажа пластиковых трубопроводов Weldon
198963 | Weldon | Клей Weld-On 705 ECO ПВХ, прозрачный, 946 мл | + | 22.977 | Клей | Клей Weld-On 705 ECO ПВХ, прозрачный, 946 мл | USD
198964 | Weldon | Клей Weld-On 705 ECO ПВХ, прозрачный, 473 мл | + | 22.977 | Клей | Клей Weld-On 705 ECO ПВХ, прозрачный, 473 мл | USD
198965 | Weldon | Клей Weld-On 717 ECO ПВХ, прозрачный, 946 мл | + | 22.977 | Клей | Клей Weld-On 717 ECO ПВХ, прозрачный, 946 мл | USD
198967 | Weldon | Грунтовка Weld-On ECO Primer, НПВХ/ХПВХ, прозрачный, 473мл | + | 22.977 | Грунтовка | Грунтовка Weld-On ECO Primer, НПВХ/ХПВХ, прозрачный, 473мл | USD
198966 | Weldon | Грунтовка Weld-On ECO Primer, НПВХ/ХПВХ, прозрачный, 946 мл | + | 22.977 | Грунтовка | Грунтовка Weld-On ECO Primer, НПВХ/ХПВХ, прозрачный, 946 мл | USD

## Распродажа
Главная |  | ООО "ПромСервис" |  | г. Самара, ул.Ерошевского, д.31, оф.1. Тел. +7 (846) 200-45-00, +7 (846) 200-47-00, +7 9608234080. www.promservis63.ru, e-mail: info@promservis63.ru
Kod | Фирма | Наименование | Наличие | Цена, у.е. | Кр. описание | Описание
Системы аэрации
Воздухоотделительные клапана
Р187819 | Aquapro | VALVE-AIR-38F12M | + | 270 | Воздушный клапан, внутренняя резьба 3/8”, внешняя резьба Ѕ”BSP | Воздухоотделительный клапан, присоединение 1/2"
Р189088 | Aquapro | VALVE-AIR-38F34M, AIR VALVE, TOP 3/8" FEMALE, BOTTOM 3/4"BSP MALE | + | 270 | Воздушный клапан, внутренняя резьба 3/8”, внешняя резьба 3/4”BSP | Воздухоотделительный клапан, присоединение 3/4"
Установочные комплекты для компрессоров
Р150720 | Fleck | WM-AI-01 WELLMATE AIR INJECTOR FOR WM-HP AND WM-UT | + | 2025 | Инжектор воздуха WELLMATE для WM-HP и WM-UT | Инжектор воздуха WELLMATE для WM-HP и WM-UT
Р148005 | Watts | 0401125 FLU 25 | + | 2025 | Реле протока | Реле протока, до10bar, до 110°C., труба 1" - 8"
Р149617 | Watts | 0564025 VRY 25 1" | + | 135 | Обратный клапан | Обратный клапан 1", затвор из нейлона
Блоки управления
Блоки управления FLECK
Р190697 | Fleck | VC2850 - 2850/1710/ECO 1”1/2 SXT M | + | 41796 | Управляющий клапан VC2850 - 2850/1710/ECO 1”1/2 SXT M | Управляющий клапан с NBP - VC2850 - 2850/1710/ECO 1”1/2 SXT M
Р145202 | Fleck | 3150 Filter chrono TM | + | 41862.15 | Блок управления | Блок упр. на фильтрацию с таймером TM
Р148268 | Fleck | 3150 Filter chrono/TM/ET | + | 49493.7 | Блок управления | Блок упр. на фильтрацию с таймером TM/ET
Р163113 | Fleck | 3150 Filter/NBP/TM/HW | + | 41129.1 | Блок управления | Блок упр-я на фильтр. таймерн. гор.вода
Р141752 | Fleck | 3150/1800 Eco375/NBP/SM | + | 40134.15 | Блок управления | Блок управления на умягч. с водосч. 375куб.м
Р162107 | Fleck | 9000/1600 SXT Eco3/4" | + | 18306 | Блок управления | Бл. упр.duplex на умяг. с эл. бл. и водосч., 3/4"
Ремкомплекты поршня
Р166813 | Fleck | 26495-00 Piston assy 2510/2750 NBP | + | 3613.95 | Плунжер 2510/2750 NBP в сборе | Ремкомплект поршня FL-26495-00 (2510/2750)
Р192939 | Fleck | 26495-01 Kit Piston assy 2750 NBP Filter | + | 5221.8 | Комплект плунжера 2750 NBP фильтр в сборе | Рекомплект поршня для 2510/2750 NBP
Р165334 | Fleck | 27077 | + | 738.45 | Ремкомплект | Ремкомплект поршня 4600SE/5600SE/6600SE/6700DF
Р190689 | Fleck | 24235-US Piston assy 9000/9100 Lower DF | + | 2193.75 | Плунжер 9000/9100 в сборе нижний, DF | Ремкомплект поршня для Fleck valve 9000 №2
Р138207 | Fleck | 18052 Piston assy 9500 Upper | + | 2569.05 | Плунжер 9500 в сборе верхний | Ремкомплект поршня для Fleck valve 9500 №1, верхний
Р190692 | Fleck | 28413-US Piston assy Lower NBP 2900/2910Standard | + | 3510 | Плунжер нижний NBP 2900/2910 стандарт в сборе | Плунжер нижний NBP 2900/2910 стандарт в сборе
Р192928 | Fleck | 60107-00 Piston assy 3900 | + | 6511.05 | Плунжер в сборе 3900 | Плунжер в сборе 3900
Р190693 | Fleck | BR61837 Piston Assy DF, 5800 | + | 2315.25 | Плунжер 5800 DF в сборе | Плунжер 5800 DF в сборе
Р185294 | Fleck | 26494-01 Kit Piston assy 2850 NBP Filter | + | 6902.55 | Комплект плунжера 2850 NBP фильтр в сборе | Комплект плунжера 2850 NBP фильтр в сборе
Р192940 | Fleck | 26494-03 Kit Piston assy 2850 NBP | + | 8228.25 | Комплект плунжера 2850 NBP фильтр в сборе | Комплект плунжера 2850 NBP фильтр в сборе
Р192938 | Fleck | 60113-01-US Piston assy 3150 NBP – DF BF | + | 5158.35 | Комплект плунжера 3150 NBP | Комплект плунжера 3150 NBP
Ремкомплекты солевого клапана
Р192929 | Fleck | 18016 Brine Valve 1700 assy 9500 Repair Kit | + | 1098.9 | Ремкомплект солевого клапана 1700 для 9500 в сборе | Ремкомплект солезаборного клапана 1700 для 9500
Ремкомплекты уплотнительных колец
Р192924 | Fleck | BU28685 S&S Kit Plastic | + | 1956.15 | Комплект сепараторов и колец пластик | Комплект сепараторов и колец пластик
Прочее
Р185291 | Fleck | 10218SP Microswitch – (5 pc) | + | 101.25 | Микропереключатель – (5 шт.) | (FL-10218)/Микропереключатель
Р170779 | Fleck | 13709 | + | 87.75 | Ремкомплект | Ремкомплект соединителей 2510/9000
Р182547 | Fleck | 15135SP Drive Gear 9000/9100/9500 – (10 pc) | + | 259.2 | Шестерня привода 9000/9100/9500 в сборе – (10 шт.) | Шестерня привод 9000/9100/9500 в сборе(код BR15135)
Р158507 | Fleck | 15215 | + | 610.2 | Корп. инжектора | Корпус инжектора пластик 9000 (Fleck)
Р192931 | Fleck | 16101SP Seal 2850/9500 -(50pc) | + | 1350 | Уплотнительное кольцо для 2850/9500 (50 шт.) | Уплотнение (кольцо) блока 2850/9500
Р147843 | Fleck | 18124-B5 | + | 1350 | Переходник | Трубка-переходник для Duplex- б/у, 500мм.
Р165335 | Fleck | 24173-5 | + | 1181.25 | Инжектор | Инжектор в сборе 1700/1710 для 2750/2900/2910
Р182740 | Fleck | 24509-01 | + | 248.4 | Устройство | Миксирующее устройство 5600-4600 (гор. вода)
Р185302 | Fleck | 25868 Drive Gear Upper 9000 assy | + | 199.8 | Шестерня привода 9000 верхн. в сборе | Шестерня привода 9000 верхн. в сборе
Р165336 | Fleck | 26503-24 Drive Motor Assy 24V 50/60 Hz Twin | + | 2420.55 | Мотор привода в сборе 24В 50/60 Гц Твин | Двигатель 24 V, 50/60Гц.
Р192930 | Fleck | 28285 Kit Meter assy 2in NT | + | 13852.35 | Комплект счетчика 2 дюйма в сборе для NT | Водосчётчик в сборе для таймерного блока 2910 на умягчение, 2"
Р147845 | Fleck | 28354-B24 | + | 58.05 | Коннектор | Коннектор 1" для б/упр. 7700(YOKE)
Р147846 | Fleck | 28355-B24 | + | 60.75 | Коннектор | Коннектор 1"1/4 для б/упр. 7700 (YOKE)
Р185297 | Fleck | 28389 | + | 251.1 | Ремкомплект | Комплект солевого кулачка со шпилькой для 2510/2750/2850/2900/2910 с промывкой сверху вниз
Р143520 | Fleck | A-2542-FL | + | 1350 | Дренаж | Ниж. коллек., DN80, 6" флан. для корп.42"/0.5мм
Р143519 | Fleck | A-2542-FU | + | 1350 | Дренаж | Верх. кол., DN80, 6" флан. для корпуса 42"/0,5мм
Р136520 | Fleck | A-2836-63 | + | 1350 | Дренаж | Нижний коллектор 63мм для корпуса 36"
Р177300 | Fleck | BR43346-EO Circuit Board SXT Programmed, 2510/4600/5000/5600 DF ECO | + | 1653.75 | Печатная плата SXT программируемая, для 2510/4600/5000/5600 DF ECO | Плата электронная для блоков SXT 2510/4600/5000/5600 ECO
Р158505 | Fleck | BU26054/bypass | + | 477.9 | Клапан | Байпасный клапан
Р162162 | Fleck | BU28713 TIMER 3200 NXT ASSY | + | 14023.8 | Таймер 3200 NXT в сборе | 12-дн. таймер для блока управления
Р182541 | Fleck | DLFC 1in ТЗЕ3/4 in BSP | + | 675 | Шайба | Тарировочная шайба (код 25581-25)
Р182540 | Fleck | DLFC 2in BSP2 in BSP assy100GP | + | 675 | Шайба | Тарировочная шайба (код 25580-100)
Р141317 | Fleck | FL KIT 51 | + | 135 | Солезаборник | Солезаборник для серии блоков упр-я /1600
Р136513 | Fleck | FL12767 | + | 81 | Сетка | Сетчатый фильтр солезаборника блока упр. 5600
Р150987 | Fleck | FL-21148HW-B25 | + | 1350 | Дренаж | Водоподъемный колллектор 2", l=1.65 м., хол./гор. вода.
Р143195 | Fleck | FL-28137-24 | + | 1350 | Переходник | Трубка-переходник для блоков управления 9500
Р179950 | Fleck | KIT 9 Top Distributor 2in & pin assy HW | + | 945 | Верхний распределитель | Верхний дренажный колпачок 2" для горячей воды.
Р182553 | Fleck | Инжектор 1700/1710/2750/2910 | + | 1215 |  | Инжектор 1700/1710/2750/2910 №3С в сборе (код 24173-3)
Р182554 | Fleck | Инжектор 1700/1710/2750/2910 | + | 1215 |  | Инжектор 1700/1710/2750/2910 №4С в сборе (код 24173-4)
Р182552 | Fleck | Мотор таймера 5000 24В50/60Гц | + | 675 |  | Мотор таймера 5000 24В50/60Гц в сборе (код28722)
Блоки управления Runxin
Р194978 | RUNXIN | F56E1-2 51102-2 | + | 540 | Блок управления фильтрации ручной, с металлической ручкой, вх./вых.: 3/4" | Блок управления фильтрации ручной, с металлической ручкой, вх./вых.: 3/4"
Р194980 | RUNXIN | F64A1 61104 | + | 1620 | Блок управления фильтром умягчения ручной, с металлической ручкой | Блок управления фильтром умягчения ручной, с металлической ручкой
Р194997 | RUNXIN | F96A1 63550 | + | 108000 | Блок управления фильтром умягчения автоматический, таймер | Блок управления фильтром умягчения автоматический, таймер
Р194992 | RUNXIN | F96B1 53550 | + | 108000 | Блок управления фильтрации автоматический, таймер | Блок управления фильтрации автоматический, таймер
Р194995 | RUNXIN | F112A1 63540B | + | 90450 | Блок управления фильтром умягчения автоматический, таймер | Блок управления фильтром умягчения автоматический, таймер
Р194987 | RUNXIN | P17 | + | 405 | Коннектор бокового присоединения 2.5" | Коннектор бокового присоединения 2.5"
Р194988 | RUNXIN | P18 | + | 675 | Коннектор бокового присоединения 4", 50мм | Коннектор бокового присоединения 4", 50мм
Блоки управления Siata
Р170735 | SIATA | 3V-50FE/05 | + | 4797.9 | Блок управления | Клапан универсальный, предназн для раб как с мех и сорбционными фил так и в установках умягчения.
Комплектующие
Р147849 | SIATA | 494-l/05 KIT RACCORDO PVC 2 3/4» – 63 COLLARE | + | 612.9 | Комплект соединения ПВХ 2 3/4” – 63 мм | Фиттинг
Р172219 | SIATA | SFE-BK0/05 | + | 4060.8 | Контроллер | SFE-контроллер BK- 2-х пилотный
Р179951 | SIATA | SFE-BK301/05 SFE BK CONTROLLER 3 EXT.PILOTS_301 | + | 10266.75 | Контроллер SFE BK с реле и 3 вспомогат. клапанами 301 | Контроллер SFE BK с реле и 3 вспомогат. клапанами 301
Р187712 | Aquapro | V3007-04 | + | 78.3 | Фитинг 1” прямой WS1, пластик NPT, наружная резьба | фиттинг 1"- прямой наружная резьба
Корпуса фильтров
Корпуса фильтров Structural
Р156999 | Structural | Q-1044-P9 | + | 3645 | Композитный корпус синий, с верхним отверстием 2 1/2" и базой, с нижней бобышкой, 16 шт./кор. | Композитный корпус синий, с верхним отверстием 2 1/2" и базой, с нижней бобышкой, 16 шт./кор.
Корпуса фильтров Aquapro
Р135602 | Aquapro | SS-2460, SS 304 VESSEL, DIA 63CM X H152CM X THICK 3MM, TOP: 4", INTERIOR EPOXY | + | 33750 | SS 304 установка, Д: 63 cм, Выс.: 152 cм, толщина 3 мм, Верх.: 4", внутр.покрытие эпоксидная смола | Нерж. корпус D61xH152, толщина стенки 2мм
Р135603 | Aquapro | SS-2472, SS 304 VESSEL, DIA 63CM X H183CM X THICK 3MM, TOP: 4", INTERIOR EPOXY | + | 40500 | SS 304 установка, Д: 63 cм, Выс.: 183 cм, толщина 3 мм, Верх.: 4", внутр.покрытие эпоксидная смола | Нерж. корпус D61xH180, толщина стенки 3мм
Корпуса фильтров Lorivan
Р185307 | Lorivan | Steel-filter galvanized F-50-TOP | + | 16200 | Корпус фильтра | (EM-50-TOP)/Oцинкованный корпус LORIVAN диам. 500мм TM
Р167900 | Lorivan | Steel-filter galvanized F-80-TOP | + | 45900 | Стальной оцинкованный фильтр F-80-TOP | Oцинкованный корпус LORIVAN диам.800мм TM
Комплектующие и распределительные системы к корпусам
Р145729 | KSH | A-0,2-M30-82/PPGV30S | + | 40.5 | Дренаж | Лучи с резьб. присоед., PPGV, T=100*C
Р145730 | KSH | A-0,2-M30-113/PPGV30S | + | 40.5 | Дренаж | Лучи с резьб. присоед., PPGV, T=100*C
Р135230 | KSH | A-0,2-M30-144 | + | 40.5 | Дренаж | Лучи с резьбовым присоединением (дренаж)
Р135231 | KSH | A-0,2-M30-175 | + | 40.5 | Дренаж | Лучи с резьбовым присоединением (дренаж)
Р165316 | KSH | A-0,2-M30-175/PPGV30S | + | 40.5 | Дренаж | Лучи с резьб. присоед., PPGV, T=100*C
Р135232 | KSH | A-0,2-M30-237 | + | 40.5 | Дренаж | Лучи с резьбовым присоединением (дренаж)
Р135233 | KSH | A-0,2-M30-330 | + | 40.5 | Дренаж | Лучи с резьбовым присоединением (дренаж)
Р163686 | KSH | A-0,5-M30x2-82 | + | 40.5 | Дренаж | Лучи с резьбовым присоединением щель-0,5 мм.
Р163687 | KSH | A-0,5-M30x2-113 | + | 40.5 | Дренаж | Лучи с резьбовым присоединением, щель- 0,5мм
Р163688 | KSH | A-0,5-M30x2-144 | + | 40.5 | Дренаж | Лучи с резьбовым присоединением, щель- 0,5мм
Р163689 | KSH | A-0,5-M30x2-175 | + | 40.5 | Дренаж | Лучи с резьбовым присоединением, щель 0,5 мм.
Р163690 | KSH | A-0,5-M30x2-237 | + | 40.5 | Дренаж | Лучи с резьбовым присоединением, щель-0.5 мм.
Р163691 | KSH | A-0,5-M30x2-330 | + | 40.5 | Дренаж | Лучи с резьбовым присоединением, щель- 0,5мм.
Р150725 | KSH | A4-0.25-143 | + | 40.5 | Дренаж | Лучи с защелкой (дренаж)
Р155349 | KSH | A5-0.25-240 | + | 40.5 | Дренаж | Лучи с защелкой (дренаж)
Р135237 | KSH | GR2"-50 | + | 40.5 | Дренаж | Переходник (дренаж)
Р135234 | KSH | MS06.1 | + | 40.5 | Дренаж | Центральная часть (дренаж) под резьбу
Р139811 | KSH | MS06.1/MS08 | + | 40.5 | Дренаж | Центральная часть (дренаж низ) под резьбу
Р145732 | KSH | MS06.1/PPGV30S | + | 40.5 | Дренаж | Центральная часть, PPGV30S, T=100*C под резьбу
Р139809 | KSH | PVDF MS06.1 | + | 40.5 | Дренаж | Центральная часть (дренаж) гор. вода под резьбу
Гидропневмобаки Aquapro
Р194964 | Aquapro | PRO4000 | + | 1931.85 | 4.0 гал. пластиковый бак | 4.0 гал. пластиковый бак
Мембраны к гидропневмобакам WELLMATE
Р173735 | Structural | WM-AC-0060QC | + | 1285.2 | Груша | Запасная возд. груша гидропневмобака 55л, 8,5бар.
Р173736 | Structural | WM-AC-0075QC | + | 1499.85 | Груша | Запасная возд. груша гидропневмобака 75л, 8,5бар., 1" NPT
Р173737 | Structural | WM-AC-0120QC | + | 2138.4 | Груша | Запасная возд. груша гидропневмобака 120л.
Р173739 | Structural | WM-AC-0180QC | + | 3025.35 | Груша | Запасная возд. груша гидропневмобака 180л.
Комплектующие
Блоки питания
Р191911 | Aquapro | AD-2430 | + | 487.35 | Трансформатор 24В 3А для AQB-600, AP-800DIR-400 | Блок питания 24В, 3А для AQB-600, AP-800DIR-400
Измерительные приборы
Р194954 | Aquapro | FM-40 | + | 1900.8 | Датчик потока 4.0 - 40 гал./мин. | Ротаметр панельного типа 4.0 - 40 гал./мин.
Р194958 | Aquapro | FM-60 | + | 4753.35 | Датчик потока 6.0 - 60 гал./мин. | Ротаметр панельного типа 6.0 - 60 гал./мин.
Р194959 | Aquapro | FM-80 | + | 5809.05 | Датчик потока 8.0 - 80 гал./мин. | Ротаметр панельного типа 8.0 - 80 гал./мин.
Р194955 | Aquapro | FM-10C | + | 1584.9 | Датчик потока трубочного типа, 1.0-10 гал./мин., 1"F | Ротаметр трубочного типа 1.0-10 гал./мин., 1"F
Р194956 | Aquapro | FM-20C | + | 1690.2 | Датчик потока трубочного типа, 2.0-20 гал./мин., 1"F | Ротаметр трубочного типа 2.0-20 гал./мин., 1"F
Р194957 | Aquapro | FM-30C | + | 2007.45 | Датчик потока трубочного типа, 3.0-30 гал./мин., 1"F | Ротаметр трубочного типа 3.0-30 гал./мин., 1"F
Р194960 | Aquapro | FM-40C | + | 2060.1 | Датчик потока трубочного типа, 4.0-40 гал./мин., 1"F | Ротаметр трубочного типа 4.0-40 гал./мин., 1"F
Р194961 | Aquapro | FM-60C | + | 4753.35 | Датчик потока трубочного типа, 6.0-60 гал./мин., 1-1/2"F | Ротаметр трубочного типа 6.0-60 гал./мин., 1-1/2"F
Р194962 | Aquapro | FM-80C | + | 4858.65 | Датчик потока трубочного типа, 8.0-80 гал./мин., 1-1/2"F | Ротаметр трубочного типа 8.0-80 гал./мин., 1-1/2"F
Краны
Р151832 | Bugatti | ART.600 VAL.FF 1OR 1/2 | + | 87.75 | Кран ВВ | Кран шаровый ВВ,до 40bar, ручка рычаг
Р179929 | NT Corporation | 300 Кран шаровой ВВ, 1" | + | 232.2 | ст. рычаг | Кран шаровый ВВ, 1", ручка - стальной рычаг
Р192243 | Aquapro | SP-LR | + | 48.6 | 8" Длинная трубка кранника | (SP-LG) Кран без запорного вентиля
Ниппели переходные
Р190934 | Valtec | Футорка нар./внутр. 3/8"х1/4" | + | 25.65 | Футорка | Футорка наружная 3/8" Х внутр. 1/4", латунь никеллерованная
Р136711 | GF | Бочата арт. 600.56 3/4"х1/2" | + | 20.25 | Ниппель | Ниппель переходной 3/4"х1/2" 033203
Р136853 | GF | Бочата арт.600.56 1"х1/2" | + | 40.5 | Ниппель | Ниппель переходной 1"х1/2"
Р154034 | GF | Бочата арт 600.56 1 1/2х1 1/2 | + | 98.55 | Ниппель | Ниппель соединительный 1 1/2"х 1 1/2" 033006
Переключатели
Р183108 | Italtecnica | TECNO5 | + | 876.15 | Поплавок 5 м. | Поплавковый выключатель, 3-х жильный с грузиком, длина 5 м.
Р183109 | Italtecnica | TECNO3/S | + | 179.55 | Поплавок 3 м. | Поплавковый выключатель, 3-х жильный без грузика, длина 3 м.
Переходники
Р189106 | Aquapro | CN-P-88F12M, PLASTIK REDUCER, 1"FEMALE X 1/2" MALE | + | 21.6 | Пластиковый переходник, 1" внутренняя резьба Х 1/2" внешняя резьба | Пластиковый переходник 1" внутренняя Х 1/2" внешняя резьба
Р189110 | Aquapro | CN-P-34F88M, PLASTIK REDUCER, 3/4" FEMALE X 1" MALE | + | 21.6 | Пластиковый переходник, 3/4" внутренняя резьба Х 1" внешняя резьба | Пластиковый переходник, 3/4" внутренняя Х1" внешняя резьба
Уплотнительные кольца
Р164358 | Aquapro | ORING-ABR | + | 28.35 | Уплотнительное кольцо для корпуса ABR | Кольцо уплотнительное для корпуса ABR
Р154509 | Aquapro | ORING-CF | + | 283.5 | Уплотнитель | Кольцо уплотнительное для кластерного CF
Корпуса мембран
Р190981 | Aquapro | MH-8040-FB | + | 14536.8 | Корпус мембр. 8040 из стеклопластика, 300PSI,бок. подкл. вх/вых,подача и концентрат:1,5",пермеат 1" | Корпус мембраны, крепежный элемент, SIDE IN/OUT
Прочее
Р192244 | Aquapro | CF-CLAMP | + | 1017.9 | Хомут и болты для стандартного типа кластерного корпуса фильтра | Хомут и болты для фильтра CF
Картриджи и мембраны
Вспененный полипропилен
Р196171 | Aquapro | PPS-680 | + | 83.7 | Полипропиленовый осадочный картридж для АР-680 | Полипропиленовый осадочный картридж для АР-680
Р196164 | Aquapro | APS-999 | + | 122.85 | APS осадочный картридж для АР-999 | APS осадочный картридж для АР-999
Угольные картриджи (прессованный уголь)
Р194501 | Aquapro | APC-680 | + | 139.05 | Картридж из пресованного угля для АР-680 | Картридж из пресованного угля для АР-680
Р196165 | Aquapro | APC-999 | + | 139.05 | Картридж из пресованного угля для АР-999 | Картридж из пресованного угля для АР-999
Угольные картриджи (гранулированный уголь)
Р196172 | Aquapro | GAC-680 | + | 143.1 | Картридж GAC для AP-680 | Картридж GAC для AP-680
Картриджи типа inline
Р195465 | NW | Постфильтр угольный для систем обратного осмоса NatureWater (T33A) | + | 191.7 | Постфильтр | Постфильтр угольный, диаметр 2"
Коммерческие системы обратного осмоса Aquapro
Р186489 | Aquapro | ARO-6000G | + | 326552.85 | 6000 гал./д. RO-установка, каркас из нерж. Стали | 6000 гал./д. RO-установка, каркас из нерж. стали
Комплектующие
Р167870 | Aquapro | HS-4040-FB-CAP-SET | + | 3780 | Крышка | Крышка корпуса мембраны 4040 в сборе
Р144030 | Aquapro | PROCON112A125F11BA | + | 8100 | Насос PROCON1533 112A125F11BA | (PROCON1533) Гидравл часть насоса для мод. ARO 300G2/600G2
Р187817 | Aquapro | PROCON104E240F11BA | + | 12015 | Оголовок насоса PROCON 2507 104E240F11BA | (PROCON2507) Повысительный насос для моделей ARO 800/1000/1500
Р184239 | Aquapro | MOTOR-1HP | + | 5400 | Привод | (MOTOR-1HP/2507) Привод повысительного насоса 1л.с.
Р156543 | Aquapro | ACUATOR-P | + | 270 | Протектор | Протектор Acuator
Р142917 | Aquapro | ACUATOR-1" | + | 3915 | Переходник | 1" acuator для систем ARO 2000GPD-6000GPD
Р154505 | Aquapro | ACUATOR-1 1/4" | + | 4995 | Переходник | 1 1/4" acuator для сист. ARO 2000GPD-14000GPD
Бытовые системы обратного осмоса Aquapro
Р194950 | Aquapro | AP-999 | + | 7403.4 | 5-ступенчатый обратный осмос AP-999, без насоса | 5-ступенчатый обратный осмос AP-999, без насоса
Корпуса бытовых фильтров
Серия AQF BIG FLOW
Р192245 | Aquapro | AQF-10BU-38-M | + | 249.75 | 10" FILTER корпус, чёрный/синий, 3/8" вх./вых., ключ, кронштейн и винты в комплекте | 10" корпус фильтра, синий, 3/8"
Р192246 | Aquapro | AQF-10CK-38-M | + | 267.3 | 10" FILTER корпус, чёрный/прозрачный, 3/8" вх./вых., ключ, кронштейн и винты в комплекте | 10" корпус фильтра, прозрачный, 3/8"
Доп. оборудование
Р136417 | Aquapro | BK-1A-SS | + | 41.85 | Крепеж | Крепежная планка для корпусов AYT, AEG (нерж. сталь)
Насосное оборудование
Насосное оборудование NOCCHI
Р185495 | NOCCHI | N4252260-RU Multi EVO 3-60 T | + | 10800 | Насос | Центробежн. горизонт. насос Hпод-67 м, P-0,9 кВт, Q-80 л/мин.; Multinox-XC 80/60 Т
Р157515 | NOCCHI | N2110130-RU PRIOX 800/18 T | + | 25650 | Насос | Погр.насос для дренажа гряз.воды из нерж. стали Hпод-18 м,P-3 кВт,Q-800 л/мин, Dвых-2",Hпогр-7 м
Р157502 | NOCCHI | N2110060-RU PRIOX 600/13 T | + | 20250 | Насос | Погр.насос для дренажа гряз.воды из нерж. стали Hпод-13 м,P-1,8 кВт,Q-600 л/мин, Dвых-2",Hпогр-7 м
Р159547 | NOCCHI | N3185080-RU SCM 4"Plus 150/200-T V400/50 | + | 58050 | Насос | Многост.центр.погр.насос для откр.и бур.скважин Hпод-200м, P-4кВт,Q-150л/мин, Dвых-2",Hпогр-20 м
Р157481 | NOCCHI | SCM 4 PLUS 40/57 M N3181000 | + | 11880 | Насос | Многост.центр.погр.насос для откр.и бур.скважин Hпод-57м, P-0,37кВт,Q-40л/мин, Dвых-11/4",Hпогр-20 м
Р185507 | NOCCHI | N3182080-RU SCM 4"Plus 55/200-M V230/50 | + | 33750 | Насос | Многост.центр.погр.насос для откр.и бур.скважин Hпод-84м,P-1,5кВт,Q-150л/мин, Dвых-2",Hпогр-20 м
Р185506 | NOCCHI | N3183100-RU SCM 4"Plus 75/210-T V400/50 | + | 39150 | Насос | Многост.центр.погр.насос для откр.и бур.скважин Hпод-84м,P-1,5кВт,Q-150л/мин, Dвых-2",Hпогр-20 м
Принадлежности, запчасти
Р158488 | NOCCHI | CASSA 63B5+STAT. 781S0030 | + | 1235.25 | Станина | Станина+обмотанный статор (HP08M VER)
Р158489 | NOCCHI | CASSA 71B5+STAT. 781S0450 | + | 1310.85 | Станина | Станина+ обмотанный статор (HP 1M CEL)
Р159561 | NOCCHI | CASSA80B3+STAT.AVV 781S0990 | + | 1877.85 | Статор | статор Multinox A 200/65
Р154850 | NOCCHI | LP/3 | + | 567 | Реле | Реле давления обратного действия ZA009550
Р162496 | NOCCHI | MEMBRANA BUTILE LT 60 ZA009190 | + | 1030.05 | Мембрана | Мембрана из пищевой резины для гидробака 60л
Р162490 | NOCCHI | MOT.EL.FRANK.4" 222P0390-C | + | 4452.3 | Мотор | Двигатель HP0,5 V230/50
Р195528 | Italtecnica | PM/5G14 | + | 371.25 | PM/5G14 Реле давления 1-5bar 1/4 - F ~250V 16A (10A) IP44 подключение с накидной гайкой | PM/5G14 Реле давления 1-5bar 1/4 - F ~250V 16A (10A) IP44 подключение с накидной гайкой
Р195527 | Italtecnica | PM12G14/PM/12 | + | 530.55 | Реле давления 2-12bar 1/4 - F ~250V 16A (10A) IP44 подключение с накидной гайкой | Реле давления 2-12bar 1/4 - F ~250V 16A (10A) IP44 подключение с накидной гайкой
Р160017 | NOCCHI | Pump end 12STG BSP N1059120 | + | 1877.85 | Насосн. часть | Насосная часть 0,7НР, 10GPM
Р160018 | NOCCHI | Pump end 16STG BSP N1059130 | + | 2228.85 | Насосн. часть | Насосная часть 1НР, 10GPM
Р160019 | NOCCHI | Pump end 22STG BSP N1059140 | + | 2641.95 | Насосн. часть | Насосная часть 1,5НР, 10GPM
Р159378 | NOCCHI | ZB401720 FILTER VERSAILLES 80/160 | + | 581.85 | Фильтр | Губка/фильтр для фонтанного насоса
Р159377 | NOCCHI | ZB401730 FILTER VERSAILLES 250/350 | + | 893.7 | Фильтр | Губка/фильтр для фонтанного насоса
Р177664 | NOCCHI | MECHANICAL SEAL KIT ZBR20470 | + | 781.65 | Уплотнение | Торцевое уплотнение для насоса BIOX
Р162502 | NOCCHI | STATOR KIT ZBR20520 | + | 3577.5 | Двигатель | Двигатель на насос PRIOX 420/11 M
Р163871 | NOCCHI | STATOR KIT ZBR20540 | + | 3631.5 | Двигатель | Двигатель на насос PRIOX 460/13 М
Р177668 | NOCCHI | GASKET KIT ZBR20570 | + | 477.9 | Кольца | Набор уплотнительных колец для PRIOX
Р165286 | NOCCHI | ZBR20805 CAP ( DIFFUSER ~ )KIT | + | 534.6 | Диффузор | Крышка диффузора для насоса MCX 200
Р165283 | NOCCHI | ZBR22310 MECHANICAL SEAL KIT | + | 1260.9 | Уплотнение | Торцевое уплотнение к насосу VLR
Р174744 | NOCCHI | KIT POWER ZBR22330 | + | 6544.8 | Блок | Блок питания для насоса CPS
Р184041 | NOCCHI | ZBR24160 MECHANICAL SEAL KIT | + | 494.1 | Торцевое упло-е | Торцевое уплотнение для насоса Multinox-OR 120/60
Р177676 | NOCCHI | GASKET KIT ZBR25050 | + | 579.15 | Кольца | Набор уплотнительных колец для Multinox 200
Р163872 | NOCCHI | STATOR KIT ZBR25380 | + | 5745.6 | Двигатель | Двигатель на насос PRIOX 800/18
Р177666 | NOCCHI | GASKET KIT (BIOX) ZBR25480 | + | 529.2 | Кольца | Набор уплотнительных колец для BIOX
Р182165 | NOCCHI | ZBR25510 MECHANICAL SEAL KIT | + | 357.75 | Уплотнение | Торцевое уплотнение для насоса
Р166802 | NOCCHI | ZBR25620 MECHANICAL SEAL KIT (ENVIRO) | + | 495.45 | Уплотнение | Торцевое уплотнение для насоса MAX (MCX)120/60, Multi EVO 3_5_8
Р164784 | NOCCHI | KIT SEAL HOLDER ZBR25720 | + | 1703.7 | Фланец | Фланец насоса ERGON5000
Р177675 | NOCCHI | ZBR26825 GASKET KIT (ENVIRO) | + | 676.35 | Набор уплотнит. | Набор уплотнительных колец для MAX
Р179729 | NOCCHI | CAP (DIFFUSER-)KIT ZBR26980 | + | 368.55 | Диффузор | Крышка диффузора для насоса MCX 120/60
Р185496 | NOCCHI | ZBR27300 SUPPORT FLANGE KIT | + | 442.8 | Набор под. флан | Суппорт двигателя
Р182167 | NOCCHI | PUMP BODY KIT ZBR28030 | + | 1671.3 | Корпус | Корпус насоса
Р181289 | NOCCHI | ZBR28580 MECHANICAL SEAL KIT | + | 471.15 | Уплотнение | Торцевое уплотнение для насоса
Р165933 | NOCCHI | HYDRAULIC KIT ZBR28900 | + | 679.05 | Колесо | Рабоч. колесо +диффузор для DOMINATOR 115/57, SUB8S
Р164782 | NOCCHI | GASKET KIT ZBR31120 | + | 236.25 | Кольца | Набор уплотнительных колец для ERGON5000
Р181288 | NOCCHI | GASKET KIT ZBR32890 | + | 720.9 | Уплотнение | Набор уплотнительных колец для насоса VLR
Р166804 | NOCCHI | MECHANICAL SEAL KIT ZBR32960 | + | 575.1 | Уплотнение | Торцевое уплотнение для насоса Dominator 4"
Р163875 | NOCCHI | KIT STATORE ZBR32970 | + | 2138.4 | Двигатель | Двигатель на насос DOMINATOR 4"
Р184038 | NOCCHI | ZBR33050 SUPPORT FLANGE KIT (DOM) | + | 409.05 | Суппорт | Суппорт двигателя
Р163876 | NOCCHI | STATOR KIT ZBR36650 | + | 2673 | Двигатель | Двигатель на насос PRATIKA
Р178155 | NOCCHI | GASKET KIT ZBR37790 | + | 307.8 | Кольца | Набор уплотнительных колец для SUB3S
Р178154 | NOCCHI | MECHANICAL SEAL KIT ZBR37810 | + | 391.5 | Уплотнение | Торцевое уплотнение для насоса SUB3S
Р174745 | NOCCHI | ZBR39100 MECHANICAL SEAL KIT | + | 465.75 | Уплотнение | Торцевое уплотнение для насоса JET 1000
Р178024 | NOCCHI | MECHANICAL SEAL KIT ZBR39250 | + | 502.2 | Уплотнение | Торцевое уплотнение для насоса JETINOX 70/50
Р184047 | NOCCHI | ZBR40640 GASKET KIT | + | 457.65 | Уплотнение | Набор уплотнительных колец для насоса
Р165925 | NOCCHI | ZBR40680 MECHANICAL SEAL KIT | + | 859.95 | Уплотнение | Торцевое уплотнение для насоса SWIMMEY 24M
Р184049 | NOCCHI | ZBR40740 LIQUID END | + | 1057.05 | Колесо | Рабоч. колесо +диффузор для SWIMMEY
Р176406 | NOCCHI | ZBR40820 LIQUID END | + | 2139.75 | Колесо | Рабоч. колесо +диффузор для SWIMMEY 33T
Р167678 | NOCCHI | PUMP BODY KIT ZBR41030 | + | 1659.15 | Корпус | Корпус насоса SWIMMEY24, 28, 33
Р185500 | NOCCHI | ZBR41790 SHAFT + ROTOR KIT | + | 787.05 | Ротор | Ротор на насос
Р165289 | NOCCHI | MECHANICAL SEAL KIT ZBR41860 | + | 664.2 | Уплотнение | Проставка для торцевого уплотнения к насосам VLR-I-X- 8/16
Р179261 | NOCCHI | GASKET KIT ZBR42340 | + | 336.15 | Кольца | Набор уплотнительных колец для NEWJET45/43, 60/50
Р186990 | NOCCHI | ZBR43030 MECHANICAL SEAL KIT | + | 475.2 | Уплотнение | Набор механических уплотнений для насоса GARDENJET 750
Р190054 | NOCCHI | ZBR46300 HYDRAULIC KIT, LAST | + | 652.05 | Гидравлич.набор | Рабоч. колесо +диффузор для насоса
Насосное оборудование FLOTEC
Р155053 | FLOTEC | N1041100 VIP 130/6 AUTO FLOTEC | + | 3105 | Насос | Погружной насос для дренажа чистой воды Hпод-6 м,P-0,32 кВт, Q-130 л/мин, Dвых -11/4"
Принадлежности, запчасти
Р164029 | FLOTEC | LOGIC - DROP ZB902410 | + | 1247.4 | Реле | Электронное реле защиты по сухому ходу, 220 В, 2,5 А
Р157532 | FLOTEC | KA 7 32mm 7m ZB401830 | + | 675 | Шланг | Шланг армированный
Р165922 | FLOTEC | KIT "KA 7-L " ZB401150 | + | 675 | Шланг | Шланг армированный с обратным клапаном 11/4"
Р158799 | FLOTEC | KIT KA 7 NP ZB401810 | + | 675 | Шланг | Шланг армированный с обратным клапаном 1"
Водонагреватели Bradford White
Комлектующие к водонагревателям
Р155686 | BRADFORD | Газовый клапан 243-43558-01 | + | 4274.1 | Газ.клапан "CX" | Газовый клапан, балонный газ для M-I-30,403, 50L, 504S6CX
Р155687 | BRADFORD | Газовый клапан 243-43558-02 | + | 4700.7 | Газ.клапан "CX" | Газовый клапан, балонный газ для M-I-75S6CX
Р143397 | BRADFORD | Газовый клапан 243-43557-01 | + | 4541.4 | Газ.клапан "BN" | Газовый клапан, природный газ на 30, 40, 50 галлон
Р177382 | BRADFORD | Набор С (телескоп)239-41029-00 | + | 2165.4 | для серии DS-1 | Набор труб телескопический для серии DS-1
Ловушки для летающих насекомых WELL
Промышленные ловушки с клеевой пластиной
Р191920 | Well | WE-102 (30W, 2 tubes) white | + | 5252.85 | Ловушка для насекомых | Металл, 90 кв.м, лампа 2x15W, 52,4x37x9,1 см., 4 кг.
Р191921 | Well | WE-102 (30W, 2 tubes) s. steel | + | 6744.6 | Ловушка для насекомых | Нерж.сталь, 90 кв.м, лампа 2x15W, 52,4x37x9,1 см., 4 кг.
Р191922 | Well | WE-102 (45W, 3 tubes) white | + | 6177.6 | Ловушка для насекомых | Металл, 135 кв.м, лампа 3x15W, 52,4x37x9,1 см., 4.2 кг.
Р191923 | Well | WE-102 (45W, 3 tubes) s. steel | + | 7789.5 | Ловушка для насекомых | Нерж.сталь, 135 кв.м, лампа 3x15W, 52,4x37x9,1 см., 4.2 кг.
Р191924 | Well | WE-103 white | + | 4544.1 | Ловушка для насекомых | Металл, 90 кв.м, лампа 2x15W, 49,8x29,8x9,2 см., 4 кг.
Р191925 | Well | WE-103 black | + | 4611.6 | Ловушка для насекомых | Металл, 90 кв.м, лампа 2x15W, 49,8x29,8x9,2 см., 4 кг.
Р191926 | Well | WE-103 s. steel | + | 5695.65 | Ловушка для насекомых | Нерж.сталь, 90 кв.м, лампа 2x15W, 49,8x29,8x9,2 см., 4 кг.
Р191927 | Well | WE-105 white | + | 4706.1 | Ловушка для насекомых | Металл, 90 кв.м, лампа 2x15W, 49,8x29,8x9,2 см., 4.5 кг.
Р191928 | Well | WE-105 s. steel | + | 5914.35 | Ловушка для насекомых | Нерж.сталь, 90 кв.м, лампа 2x15W, 49,8x29,8x9,2 см., 4.5 кг.
Бытовые ловушки
Р181266 | Well | WE-CK22 | + | 1879.2 | Ловушка для насекомых | Пластик, 70 кв.м, лампа 1x22W, 35x13x35 см, 4,8 кг.
Р166013 | Well | WE-813 - C22 | + | 5335.2 | Ловушка для насекомых | Пластик, 70 кв.м, лампа 22W, 35x15x39 см, 4,5 кг
Р166014 | Well | WE-813 - 1530W | + | 5220.45 | Ловушка для насекомых | Пластик, 90 кв.м, лампа 2х15W, 35x15x32 см, 4,2 кг
Лампы к ловушкам
Р138021 | Well | 12W U type Tube for WE-120 | + | 86.4 | Лампа 12 W | Лампа 12 W для WE-120 l=148мм
Р174929 | LightTech | LIGHTTECH 36W CVG 060441 | + | 402.3 |  | Лампа 36 W, осколкобезопасная, l=1200мм, d=29 мм, G13
Р174927 | LightTech | LIGHTTECH 10W CVG 060437 | + | 406.35 |  | Лампа 10 W, осколкобезопасная, l=325 мм, d=29 мм, G13
Дозирующая техника Seko
Р156880 | Seko | APG603NHH0000/EVO | + | 20925 | Мембр. насос | Аналоговый дозирующий насос Tekna EVO
Р171454 | Seko | 9900100092 FPM(450x22) | + | 2535.3 | Устр. всас. | Устройство всасывания с 2-мя контрол.
Диспенсеры
Р194967 | Aquapro | 798CH-RO | + | 40393.35 | Водяной диспенсер гор./хол. темп., с 4-ступенчатым обратным осмосом и мембранным баком | Водяной диспенсер гор./хол. темп., с 4-ступенчатым обратным осмосом и мембранным баком
Комплектующие к диспенсерам
Р156536 | Aquapro | 929CH-IC | + | 388.8 | плата | Электронная плата для дисп. 929 серии
Р171760 | Aquapro | 929-TS-90 | + | 72.9 | Сенсор | Температ. сенсор для дисп. 929 серии 90 град.
Р145211 | Aquapro | 2307-COM | + | 3478.95 | Компрессор | Компрессор хол. машины для диспенсера 2307
Р158374 | Aquapro | 2307-ELB | + | 317.25 | Блокиратор | Блокировка протечек для дисп. 2307
Р156529 | Aquapro | 2307-HT1000W | + | 346.95 | ТЭН | Нагрев. элемент 1000W, дисп. 2307, 4PIN
Р145214 | Aquapro | 2307-HT800W | + | 232.2 | ТЭН | Нагревательны элемент 800W, дисп. 2307
Р158373 | Aquapro | 2307-IC-C | + | 218.7 | Монитор | Контроллер холодной воды для дисп. 2307
Р171761 | Aquapro | 312-TK-H | + | 989.55 | Танк | Емкость горячей воды (4л) для дисп. 312
Р145210 | Aquapro | 6207-COM | + | 2172.15 | Компрессор | Компрессор хол. машины для диспенсера 6207
Р171231 | Aquapro | 919-TK-H | + | 318.6 | Танк | Емкость горячей воды (2л) для дисп. 919
Электромагнитные клапана
Р148220 | Aquapro | SV-2R/220V | + | 359.1 | клапан 220В | Соленоидный клапан 1/4", 220В
Р145962 | Aquapro | SV-3 | + | 487.35 | клапан | Соленоидный клапан 3/8"
Р156542 | Aquapro | SV-7.5HP-220V | + | 943.65 | клапан | Соленоидный клапан 7.5л.с. , 220В
Полипропиленовые трубы и фитинги Pro Aqua (активная ссылка на каталог)
Трубы
Р194555 | Pro Aqua | PA11008 | + | 31.05 | PP-R Труба SDR 11 (PN10) Белая 20 | PP-R Труба SDR 11 (PN10) Белая 20
Р194558 | Pro Aqua | PA11008G | + | 31.05 | PP-R Труба SDR 11 (PN10) Серая 20 | PP-R Труба SDR 11 (PN10) Серая 20
Р195813 | Pro Aqua | PA10012PG | + | 105.3 | PP-R Труба SDR 6 Серая 32 | PP-R Труба SDR 6 Серая 32
Вентили
Р195009 | Pro Aqua | PA42011 | + | 292.95 | PP-R Вентиль Белый 25 | PP-R Вентиль Белый 25
Р195011 | Pro Aqua | PA42011G | + | 292.95 | PP-R Вентиль Серый 25 | PP-R Вентиль Серый 25
Р195012 | Pro Aqua | PA42013G | + | 449.55 | PP-R Вентиль Серый 32 | PP-R Вентиль Серый 32
Р195010 | Pro Aqua | PA42013 | + | 449.55 | PP-R Вентиль Белый 32 | PP-R Вентиль Белый 32
Обратные клапана
Р195018 | Pro Aqua | PA47012G | + | 279.45 | PP-R Обратный клапан Серый 32 | PP-R Обратный клапан Серый 32
Р195022 | Pro Aqua | PA47012 | + | 279.45 | PP-R Обратный клапан Белый 32 | PP-R Обратный клапан Белый 32
Муфты
Р194504 | Pro Aqua | PA12008P | + | 4.05 | PP-R Муфта Белая 20 | PP-R Муфта Белая 20
Р194537 | Pro Aqua | PA12008PG | + | 4.05 | PP-R Муфта Серая 20 | PP-R Муфта Серая 20
Р194505 | Pro Aqua | PA12010P | + | 5.4 | PP-R Муфта Белая 25 | PP-R Муфта Белая 25
Р194528 | Pro Aqua | PA12512P | + | 4.05 | PP-R Муфта переходная Н-В Белая 25-20 | PP-R Муфта переходная Н-В Белая 25-20
Р194531 | Pro Aqua | PA12512PG | + | 4.05 | PP-R Муфта переходная Н-В Серая 25-20 | PP-R Муфта переходная Н-В Серая 25-20
Р194529 | Pro Aqua | PA12514P | + | 6.75 | PP-R Муфта переходная Н-В Белая 32-20 | PP-R Муфта переходная Н-В Белая 32-20
Р194532 | Pro Aqua | PA12514PG | + | 6.75 | PP-R Муфта переходная Н-В Серая 32-20 | PP-R Муфта переходная Н-В Серая 32-20
Р194533 | Pro Aqua | PA12516PG | + | 6.75 | PP-R Муфта переходная Н-В Серая 32-25 | PP-R Муфта переходная Н-В Серая 32-25
Р194527 | Pro Aqua | PA1261210 | + | 13.5 | PP-R Муфта переходная Белая 32-25 | PP-R Муфта переходная Белая 32-25
Р194534 | Pro Aqua | PA1261210G | + | 13.5 | PP-R Муфта переходная Серая 32-25 | PP-R Муфта переходная Серая 32-25
Р194540 | Pro Aqua | PA16120P | + | 41.85 | PP-R Обвод с муфтами короткий Белый 32 | PP-R Обвод с муфтами короткий Белый 32
Р194541 | Pro Aqua | PA16120PG | + | 41.85 | PP-R Обвод с муфтами короткий Серый 32 | PP-R Обвод с муфтами короткий Серый 32
Р195005 | Pro Aqua | PA20014G | + | 135 | PP-R Муфта комбинированная разъемная (американка) ВР Серая 25-3/4 | PP-R Муфта комбинированная разъемная (американка) ВР Серая 25-3/4
Р194515 | Pro Aqua | PA20015 | + | 155.25 | PP-R Муфта комбинированная разъемная (американка) ВР Белая 25-1 | PP-R Муфта комбинированная разъемная (американка) ВР Белая 25-1
Р194518 | Pro Aqua | PA20015G | + | 155.25 | PP-R Муфта комбинированная разъемная (американка) ВР Серая 25-1 | PP-R Муфта комбинированная разъемная (американка) ВР Серая 25-1
Р194517 | Pro Aqua | PA20016 | + | 174.15 | PP-R Муфта комбинированная разъемная (американка) ВР Белая 32-3/4 | PP-R Муфта комбинированная разъемная (американка) ВР Белая 32-3/4
Р194520 | Pro Aqua | PA20016G | + | 174.15 | PP-R Муфта комбинированная разъемная (американка) ВР Серая 32-3/4 | PP-R Муфта комбинированная разъемная (американка) ВР Серая 32-3/4
Р195024 | Pro Aqua | PA21014 | + | 143.1 | PP-R Муфта комбинированная разъемная (американка) НР Белая 25-3/4 | PP-R Муфта комбинированная разъемная (американка) НР Белая 25-3/4
Р195020 | Pro Aqua | PA21014G | + | 147.15 | PP-R Муфта комбинированная разъемная (американка) НР Серая 25-3/4 | PP-R Муфта комбинированная разъемная (американка) НР Серая 25-3/4
Р194524 | Pro Aqua | PA21015G | + | 179.55 | PP-R Муфта комбинированная разъемная (американка) НР Серая 25-1 | PP-R Муфта комбинированная разъемная (американка) НР Серая 25-1
Р194523 | Pro Aqua | PA21016 | + | 189 | PP-R Муфта комбинированная разъемная (американка) НР Белая 32-3/4 | PP-R Муфта комбинированная разъемная (американка) НР Белая 32-3/4
Р194526 | Pro Aqua | PA21016G | + | 189 | PP-R Муфта комбинированная разъемная (американка) НР Серая 32-3/4 | PP-R Муфта комбинированная разъемная (американка) НР Серая 32-3/4
Р194512 | Pro Aqua | PA23016P | + | 78.3 | PP-R Муфта комбинированная НР Белая 32-3/4 | PP-R Муфта комбинированная НР Белая 32-3/4
Р194514 | Pro Aqua | PA23016PG | + | 76.95 | PP-R Муфта комбинированная НР Серая 32-3/4 | PP-R Муфта комбинированная НР Серая 32-3/4
Р195006 | Pro Aqua | PA29018 | + | 238.95 | PP-R Муфта с накидной гайкой Белая 32-1 | PP-R Муфта с накидной гайкой Белая 32-1
Р194713 | Pro Aqua | PA29018G | + | 240.3 | PP-R Муфта с накидной гайкой Серая 32-1 | PP-R Муфта с накидной гайкой Серая 32-1
Р194535 | Pro Aqua | PA29019 | + | 346.95 | PP-R Муфта с накидной гайкой Белая 32-1.1/4 | PP-R Муфта с накидной гайкой Белая 32-1.1/4
Р194536 | Pro Aqua | PA29019G | + | 345.6 | PP-R Муфта с накидной гайкой Серая 32-1.1/4 | PP-R Муфта с накидной гайкой Серая 32-1.1/4
Опоры
Р194542 | Pro Aqua | PA18008P | + | 2.7 | PP-R Опора одинарная Белая 20 | PP-R Опора одинарная Белая 20
Р194545 | Pro Aqua | PA18008PG | + | 2.7 | PP-R Опора одинарная Серая 20 | PP-R Опора одинарная Серая 20
Р194543 | Pro Aqua | PA18010P | + | 2.7 | PP-R Опора одинарная Белая 25 | PP-R Опора одинарная Белая 25
Тройники
Р194547 | Pro Aqua | PA14008P | + | 6.75 | PP-R Тройник Белый 20 | PP-R Тройник Белый 20
Р194552 | Pro Aqua | PA14008PG | + | 6.75 | PP-R Тройник Серый 20 | PP-R Тройник Серый 20
Р194548 | Pro Aqua | PA14010P | + | 9.45 | PP-R Тройник Белый 25 | PP-R Тройник Белый 25
Р195001 | Pro Aqua | PA14532P | + | 16.2 | PP-R Тройник переходной Белый 32-20-32 | PP-R Тройник переходной Белый 32-20-32
Р195016 | Pro Aqua | PA24012PG | + | 45.9 | PP-R Тройник комбинированный ВР Серый 25-1/2 | PP-R Тройник комбинированный ВР Серый 25-1/2
Р195003 | Pro Aqua | PA14533PG | + | 18.9 | PP-R Тройник переходной Серый 32-25-20 | PP-R Тройник переходной Серый 32-25-20
Р195002 | Pro Aqua | PA14532PG | + | 16.2 | PP-R Тройник переходной Серый 32-20-32 | PP-R Тройник переходной Серый 32-20-32
Р195023 | Pro Aqua | PA14535P | + | 17.55 | PP-R Тройник переходной Белый 32-25-32 | PP-R Тройник переходной Белый 32-25-32
Р195814 | Pro Aqua | PA26012PG | + | 43.2 | PP-R Угольник комбинированный ВР Серый 25-1/2 | PP-R Угольник комбинированный ВР Серый 25-1/2
Р194550 | Pro Aqua | PA24018P | + | 122.85 | PP-R Тройник комбинированный ВР Белый 32-1 | PP-R Тройник комбинированный ВР Белый 32-1
Р195815 | Pro Aqua | PA24016PG | + | 72.9 | PP-R Тройник комбинированный ВР Серый 32-3/4 | PP-R Тройник комбинированный ВР Серый 32-3/4
Р194551 | Pro Aqua | PA24018PG | + | 122.85 | PP-R Тройник комбинированный ВР Серый 32-1 | PP-R Тройник комбинированный ВР Серый 32-1
Р195008 | Pro Aqua | PA72012 | + | 338.85 | PP-R Разъемное соединение комбинированное Белое 32-1.1/4 | PP-R Разъемное соединение комбинированное Белое 32-1.1/4
Р195007 | Pro Aqua | PA72010 | + | 228.15 | PP-R Разъемное соединение комбинированное Белое 25-1 | PP-R Разъемное соединение комбинированное Белое 25-1
Угольники
Р194561 | Pro Aqua | PA13508P | + | 4.05 | PP-R Угольник 45 градусов Белый 20 | PP-R Угольник 45 градусов Белый 20
Р194564 | Pro Aqua | PA13508PG | + | 4.05 | PP-R Угольник 45 градусов Серый 20 | PP-R Угольник 45 градусов Серый 20
Р194562 | Pro Aqua | PA13510P | + | 6.75 | PP-R Угольник 45 градусов Белый 25 | PP-R Угольник 45 градусов Белый 25
Р194565 | Pro Aqua | PA13510PG | + | 6.75 | PP-R Угольник 45 градусов Серый 25 | PP-R Угольник 45 градусов Серый 25
Р194563 | Pro Aqua | PA13512P | + | 13.5 | PP-R Угольник 45 градусов Белый 32 | PP-R Угольник 45 градусов Белый 32
Р194567 | Pro Aqua | PA13008P | + | 5.4 | PP-R Угольник 90 градусов Белый 20 | PP-R Угольник 90 градусов Белый 20
Р194570 | Pro Aqua | PA13008PG | + | 5.4 | PP-R Угольник 90 градусов Серый 20 | PP-R Угольник 90 градусов Серый 20
Фильтры
Р195013 | Pro Aqua | PA440012 | + | 229.5 | PP-R Фильтр сетчатый В-В Белый 32 | PP-R Фильтр сетчатый В-В Белый 32
Р194498 | Pro Aqua | STY-f25-f25x | + | 530.55 | PA Фильтр сетчатый, В-В 1 | PA Фильтр сетчатый, В-В 1
Краны
Р194573 | Pro Aqua | PA44008 | + | 93.15 | PP-R Шаровой кран Standard Белый 20 | PP-R Шаровой кран Standard Белый 20
Р194576 | Pro Aqua | PA44008G | + | 86.4 | PP-R Шаровой кран Standard Серый 20 | PP-R Шаровой кран Standard Серый 20
Р195352 | Pro Aqua | FWL51-f20-f20x | + | 326.7 | Кран шаровой полнопроходной, В-В (ручка рычаг) 3/4 | Кран шаровой полнопроходной, В-В (ручка рычаг) 3/4
Штуцеры
Р194580 | Pro Aqua | PA70016 | + | 619.65 | PP-R Штуцер с накидной гайкой Белый 32-1.1/4 | PP-R Штуцер с накидной гайкой Белый 32-1.1/4
Хомуты
Р194587 | Profixings | HLS34M8 | + | 20.25 | Хомут Комплект мет. с гайкой 3/4 (23-28 мм) | Хомут Комплект мет. с гайкой 3/4 (23-28 мм)
Р194586 | Profixings | HLS114M8 | + | 24.3 | Хомут Комплект мет. с гайкой 1 1/4 ( 38-44 мм) | Хомут Комплект мет. с гайкой 1 1/4 ( 38-44 мм)
Медицинская техника
Р186831 | IME-DC | RU-O3941430-25DP | + | 221.4 |  | Полоски диагностические к глюкометру IME-DC, уп. 50 шт
Р163776 | TANITA | BD-815MA | + | 8100 |  | Весы настольные медицинские детские max.15кг.дискр.от 2гр, возможность работы от адаптера